## Sheet1
Insumo | Un. | Quantidade | Preço unit. médio | Preço total | %Part. | %Acum.
15216 - Fat. Direto Diesel (concreto) | l | 1290947.9716 | 5.4667 | 7057184.86 | 3.08 | 3.08
6585 - Estrutura em Concreto Pré-moldado T&A | vb | 2 | 3500000 | 7000000 | 3.06 | 6.14
18010 - Concreto Usinado Bombeado Fck= 30 MPa Auto Adensável | m3 | 10491.79 | 577.6706 | 6060798.7 | 2.65 | 8.79
10224 - Formas de Aluminio e Acessorios | cj | 3 | 1956000 | 5868000 | 2.56 | 11.35
13265 - Taxas de Cartório | vb | 4140000 | 1 | 4140000 | 1.81 | 13.16
19128 - ITBI / ITIV | vb | 3690000 | 1 | 3690000 | 1.61 | 14.77
8621 - Tela Soldada EQ-92 Tipo Reforçada Malha POP para Concreto, Espaçamento 15x15cm com Fio 4,2mm e Painel Medindo 2,45x6,4m | kg | 432915.392 | 7.6789 | 3324321 | 1.45 | 16.23
6489 - Almoço | un | 261671.0134 | 12.5434 | 3282256.69 | 1.43 | 17.66
14564 - Concreto Usinado bombeado Auto Adensável Fck= 25 MPa | m3 | 5225.287 | 584.6797 | 3055119.06 | 1.33 | 18.99
16460 - Elevador Social 16 paradas (Produto + Serviço) | un | 10 | 301003.1072 | 3010031.07 | 1.31 | 20.31
15293 - Piso laminado - Max Prime Carvalho Maiorca - 295,5x1357mm | m2 | 64928.44 | 39.4809 | 2563435.76 | 1.12 | 21.43
8618 - Tela Soldada Q-92 Malha 15x15cm com Fio de 4,2mm Painel Medindo 2,45x6,00m (1,48kg/m²) | kg | 319334.656 | 7.5511 | 2411336.49 | 1.05 | 22.48
7658 - Aço CA-50 10 mm | kg | 335640.644 | 6.4323 | 2158957.29 | 0.94 | 23.43
15331 - Tela Soldada Q-166 Malha 10x10cm com Fio de 4,6mm e Painel Medindo 2,45x6,0m (2,63kg/m²) | kg | 331465.4993 | 6.4737 | 2145809.12 | 0.94 | 24.36
6794 - Consultoria | vb | 1320476.5 | 1.5607 | 2060922.45 | 0.9 | 25.26
18433 - Concreto Usinado Bombeado Fck= 40 MPa Auto Adensável | m3 | 3308 | 615.6978 | 2036728.4 | 0.89 | 26.15
6492 - Concreto Usinado Bombeado Fck= 40 MPa com Adição de Metacaulim | m3 | 3257.4591 | 607.0839 | 1977550.86 | 0.86 | 27.02
19238 - ONR / Nato Digital | vb | 1950000 | 1 | 1950000 | 0.85 | 27.87
6685 - Licenças de Softwares | un | 288620.56 | 6.6814 | 1928384.86 | 0.84 | 28.71
4673 - Concreto Usinado Bombeado Fck= 30 MPa Auto Adensável, com Fibra | m3 | 2936.2687 | 569.1018 | 1671035.76 | 0.73 | 29.44
19304 - Fat. direto Elevador completo | un | 7 | 230505.75 | 1613540.25 | 0.7 | 30.15
5286 - Locação Retroescavadeira | mes | 64.1 | 23607.642 | 1513249.85 | 0.66 | 30.81
16461 - Elevador Serviço 16 paradas (Produto + Serviço) | un | 5 | 298415.3632 | 1492076.82 | 0.65 | 31.46
6819 - Brita Graduada Simples | t | 15323.84 | 90.0675 | 1380179.58 | 0.6 | 32.06
5170 - Vale Transporte - Obra | mes | 56 | 24065.3636 | 1347660.36 | 0.59 | 32.65
6714 - Plano de Saude - Parte Empresa | un | 57.08 | 23460.7052 | 1339137.05 | 0.59 | 33.24
15477 - Serviço de Mão de obra Terceirizado | vb | 362369.87 | 3.5865 | 1299623.69 | 0.57 | 33.8
6490 - Cafe da Manhã Obra | un | 257944.7862 | 4.8819 | 1259252.79 | 0.55 | 34.35
5572 - Argamassa Industrializada Votomassa AC-II ou Similar | kg | 1496222.094 | 0.8395 | 1256014.03 | 0.55 | 34.9
19101 - Concreto Usinado Bombeado Fck= 25 MPa Superfluido | m3 | 2160 | 575 | 1242000 | 0.54 | 35.44
5172 - Cesta Básica - Obra | vb | 56 | 21472.3517 | 1202451.7 | 0.53 | 35.97
13817 - Pavimentação em Concreto com Fibras (Mat. e MDO) | m2 | 13797.43 | 85 | 1172781.55 | 0.51 | 36.48
5404 - Bombeamento de Concreto com Bomba Reboque ou Estacionária | m3 | 24961.4573 | 46.5104 | 1160967.88 | 0.51 | 36.99
9298 - Mão de obra de empreiteiro para pintura | m2 | 82003.79 | 13.6863 | 1122326.96 | 0.49 | 37.48
5387 - Aço CA-50 Ø 8 mm (5/16") | kg | 166182.11 | 6.6904 | 1111830.47 | 0.49 | 37.97
16226 - Frete Tanque | vb | 9 | 121488.8885 | 1093400 | 0.48 | 38.44
17294 - Estaca Pré-moldada de Concreto Protendida d=40cm | m | 5640 | 186.5677 | 1052241.82 | 0.46 | 38.9
17295 - Estaca Pré-moldada de Concreto Protendida d=50cm | m | 3623 | 287.0289 | 1039905.56 | 0.45 | 39.36
14719 - Massa Corrida PVA Revlis | kg | 569135 | 1.8184 | 1034920.23 | 0.45 | 39.81
4678 - Terraplenagem | vb | 2 | 508062.625 | 1016125.25 | 0.44 | 40.25
18874 - Serviço de 1ª e 2ª demão de pintura e 2ª demão de massa - apartamentos e hall (m²) | un | 144 | 6830.9 | 983649.6 | 0.43 | 40.68
19110 - Fat Direto Viga Pre-Moldado em Concreto OS | m3 | 229.837 | 4061.7245 | 933534.57 | 0.41 | 41.09
14288 - Complemento para Forma Metálica | m2 | 341.32 | 2546.9411 | 869321.92 | 0.38 | 41.47
7475 - Veiculação de TV | un | 849182.5 | 1 | 849182.5 | 0.37 | 41.84
15911 - PORTA DE CORRER 2FLH MOSCATO FECHO CONCHA COM PUXADOR TRILHO INF 35MM VD INF TEMP INC 4MM LAP PARAFUSARCONTRA MARCO TRL REFILADO P SEM ABA PT FOSCO (P06) 1645 X 2145 | un | 655 | 1258.3792 | 824238.38 | 0.36 | 42.2
15908 - PORTA DE CORRER VENTILACAO PERMANENTE 2FLH VENT SUP TROX S REGULAGEM MOSCATO FECHO CONCHA COM PUXADOR TRILHO INF 35MM VD INF TEMP INC 4MM LAP PARAFUSARCONTRA MARCO TRL REFILADO P SEM ABA PT (P05) 1195 X 2145 | un | 664 | 1239.4999 | 823027.91 | 0.36 | 42.56
8695 - Serviço de Coleta e Retirada de Entulho com Caixas com 5m³ | un | 2343.19 | 350.0053 | 820128.9 | 0.36 | 42.92
11519 - Vidro Laminado 5+5mm Incolor / 1,425 x 0,835 m | m2 | 3254.76 | 250.4032 | 815002.28 | 0.36 | 43.28
15903 - JANELA DE CORRER COM FIXO 2FLH FX INF VD LAM INC 3+3MM C 1TRAV MOSCATO PLUS PARAFUSARCONTRA MARCO FILME ADESIVADO SOMENTE FOLHAS ROL ROL F CONC PT FOSCO (J02) 1095 x 1495 | un | 995 | 817.0547 | 812969.46 | 0.36 | 43.63
6056 - Aço CA-50 Ø 6,3 mm (1/4") - Cortado e Dobrado | kg | 120466.77 | 6.6995 | 807069.53 | 0.35 | 43.98
16396 - Tela Soldada Q-385 Malha 10x10cm com Fio de 7,0mm e Painel Medindo 2,45x6,00m (6,10 kg/m²) | kg | 112690.05 | 7.1598 | 806840.36 | 0.35 | 44.34
15482 - Serviço de Assentamento de Cerâmica Piso | m2 | 24357.39 | 32.8416 | 799934.88 | 0.35 | 44.69
5402 - Aço CA-50 Ø 12,5 mm (1/2") | kg | 125035.354 | 6.3923 | 799260.74 | 0.35 | 45.03
8289 - Cerâmica Arielle Riviera Branco Mate 37x59cm (acetinado) - ref.: 54036 | m2 | 38699.55 | 20.5862 | 796677.37 | 0.35 | 45.38
18541 - Fat direto Frete | un | 176 | 4389.7727 | 772600 | 0.34 | 45.72
18548 - Fat Direto Cimento CP V ARI | t | 1643.8952 | 468.0808 | 769475.76 | 0.34 | 46.06
9456 - Cabo Antichama 90° EPR 1KV de 10,0mm Preto | m | 96948 | 7.7219 | 748618.7 | 0.33 | 46.38
8296 - Rodapé em MDF Branco 70mm Eucatex | m | 97015.4 | 7.4797 | 725648.15 | 0.32 | 46.7
11519 - Vidro Laminado 5+5mm Incolor | m2 | 2922.62 | 247.983 | 724760.16 | 0.32 | 47.02
8288 - Cerâmica Arielle Riviera Branco Mate 54x54cm (acetinado) - ref.: 56039 | m2 | 35254.48 | 20.5069 | 722960.43 | 0.32 | 47.33
6725 - Produção diversas | un | 707225.63 | 1.0021 | 708678.27 | 0.31 | 47.64
6893 - Locaçao Escavadeira Hidraulica | dia | 251 | 2794.4223 | 701400 | 0.31 | 47.95
5159 - Consumo de Água | mes | 1166.5593 | 596.0736 | 695355.24 | 0.3 | 48.25
12890 - Cordoalha Engraxada com Capa Plástica CP 190 RB D15.2mm / 7F CP RB 190 15,2 | t | 58 | 11880.8707 | 689090.5 | 0.3 | 48.55
9299 - Mão de obra de empreiteiro para textura | m2 | 26123.78 | 25.5583 | 667678.46 | 0.29 | 48.85
6807 - Projeto de Arquitetura | vb | 633418.9 | 1.0237 | 648417.9 | 0.28 | 49.13
18310 - Concreto com fibras para pavimentação Fck= 30 MPa | m3 | 882.45 | 713 | 629186.85 | 0.27 | 49.4
8706 - Serviço de Portaria | mes | 59.21 | 10453.9774 | 618980 | 0.27 | 49.67
19108 - Fat. Direto Laje Alveofar Pre-moldado em Concreto OS | m2 | 2611.996 | 227.9056 | 595288.52 | 0.26 | 49.93
9536 - Chapa Gesso ST BR 12,5/1200 | m2 | 35043.84 | 16.4269 | 575660.89 | 0.25 | 50.19
13949 - Pedra Rachão | t | 5667 | 100.8435 | 571480 | 0.25 | 50.43
5158 - Consumo de Luz e Força | mes | 80.93 | 7037.4886 | 569543.95 | 0.25 | 50.68
15359 - Serviço de Execução de Base em BGS | m2 | 14382.73 | 38.8791 | 559187.88 | 0.24 | 50.93
11175 - Fita intumescente / CFS-W P 10000 x 50 x 2 mm | un | 1087 | 508.2414 | 552458.4 | 0.24 | 51.17
16729 - Shaft em EPS para Banheiros em "L" com Instalação hidraulica embutida (Kit chuveiro) - 0,80x0,23m | un | 1219 | 450.6453 | 549336.65 | 0.24 | 51.41
4680 - Concreto Usinado Bombeado Fck= 35 MPa Auto Adensável, com Fibra | m3 | 979.16 | 555 | 543433.8 | 0.24 | 51.65
5295 - Locação de Containers | mes | 23569 | 22.9052 | 539852.96 | 0.24 | 51.88
8202 - Cabo de Cobre Flexível 2,5mm² 750V cor Preta | m | 299300 | 1.7703 | 529865.12 | 0.23 | 52.11
246 - Concreto Usinado Bombeado Fck=25 mpa | m3 | 974.13 | 543.2066 | 529153.84 | 0.23 | 52.35
16731 - Shaft em EPS para Área de Serviço com Reforço para tanque em "U" com Instalação hidraulica embutida (Kit A. de Serviço) - 0,23x0,60x0,23m | un | 1222 | 432.4933 | 528506.84 | 0.23 | 52.58
18277 - Aluguel de salas para escritório | mes | 47.4374 | 11101.9552 | 526647.89 | 0.23 | 52.81
10958 - Placa gesso lisa para forro 60x60cm | m2 | 42963.58 | 12.0801 | 519005.87 | 0.23 | 53.03
14092 - Tela Soldada EQ-196, Malha 10x10cm, Fio 5,0 mm, 6,4 m x 2,45 m (3,11 kg/m²) | kg | 65637.4208 | 7.8151 | 512960.6 | 0.22 | 53.26
6040 - Aço CA-50 Ø 16 mm (5/8") | kg | 78271.4202 | 6.4517 | 504982.64 | 0.22 | 53.48
17480 - (J05) Kit de Janela de Alumínio, Cor Preta, Folhas Duplas, Inferior Fixo (F) com Vidro Laminado Incolor, Superior Móvel (M) com Vidro Liso Incolor e abertura em veneziana para ventilação permanente na região superior L = 1,695 A = 1,495 | un | 392 | 1257.655 | 493000.76 | 0.22 | 53.69
17472 - Cravação de Estaca Areia+Brita D=300mm h= 3m | un | 2790 | 176.3441 | 492000.04 | 0.21 | 53.91
235 - Concreto Fck=15 mpa | m3 | 1053.5851 | 465.9122 | 490878.2 | 0.21 | 54.12
10749 - Sondagem | un | 73567 | 6.6428 | 488693.55 | 0.21 | 54.34
14043 - Cravação das Estacas Pré-moldadas d=40cm | m | 4806 | 100 | 480600 | 0.21 | 54.55
5109 - Locação Caçamba | mes | 25 | 19160 | 479000 | 0.21 | 54.76
931 - Serviço de Protensão | kg | 56170 | 8.4998 | 477433.6 | 0.21 | 54.96
7913 - Areia para Aterro | t | 11100.0125 | 41.8741 | 464803.13 | 0.2 | 55.17
19380 - Serviço de Execução da superestrutura - Área Comum | vb | 1 | 462150 | 462150 | 0.2 | 55.37
14723 - Tinta Acrílica Econômica - cor branca | l | 67056 | 6.8074 | 456476.64 | 0.2 | 55.57
12946 - Premiação Corretor e Imobiliária | un | 426202 | 1.0554 | 449800 | 0.2 | 55.76
6912 - Projeto De Estrutura | vb | 338337.33 | 1.3028 | 440780.33 | 0.19 | 55.96
9245 - Locação do Elevador Cremalheira Cabine simples completo com Manutenção | mes | 32 | 13715.625 | 438900 | 0.19 | 56.15
16408 - Kit Porta Pronta (0,70m x 2,14m x 25mm) Pintada De Branco Com borracha de vedação e proteção com filme pvc, abertura a direita | un | 912 | 467.9874 | 426804.52 | 0.19 | 56.34
16409 - Kit Porta Pronta (0,70m x 2,14m x 25mm) Pintada De Branco Com borracha de vedação e proteção com filme pvc, abertura a esquerda | un | 912 | 467.9874 | 426804.52 | 0.19 | 56.52
8620 - Tela Soldada Q-138 Malha 10x10cm com Fio de 4,2mm e Painel Medindo 2,45x6,00m (2,2 kg/m²) | kg | 58442.92 | 7.2984 | 426537.4 | 0.19 | 56.71
5173 - Exames Admissionais e Demissionais - Obra | vb | 4.4482 | 95283.1032 | 423838.3 | 0.19 | 56.89
18862 - Serviço de aplicação de selador e 1ª demão de massa | un | 96 | 4404.67 | 422848.32 | 0.18 | 57.08
10794 - Tubo cobre bobina 3/8 X 1/32 0,193K/M | kg | 11712.3927 | 36.0766 | 422543.42 | 0.18 | 57.26
5401 - Aço CA-60 Ø 5 mm (3/16") | kg | 58561.418 | 7.2041 | 421879.64 | 0.18 | 57.45
18467 - Tanque em PRFV 3000x8000 HC | un | 6 | 70092.53 | 420555.18 | 0.18 | 57.63
16813 - Fat Direto Cimento CPII ARI | t | 929.46 | 450.0679 | 418320.07 | 0.18 | 57.81
7917 - Serviço de Munk | dia | 305 | 1356.7213 | 413800 | 0.18 | 57.99
14720 - Textura Acrílica Revint Expecial - cor branca | kg | 179850 | 2.273 | 408794.98 | 0.18 | 58.17
11680 - Serviço de execução de rede RDU | vb | 4 | 101749.6 | 406998.4 | 0.18 | 58.35
16730 - Shaft em EPS para Banheiros em "L" com Instalação hidraulica embutida (Kit chuveiro) - 0,80x0,10m | un | 1217 | 327.7757 | 398903.01 | 0.17 | 58.52
18931 - Tanque em PRFV 3500x10200 HC | un | 3 | 131000 | 393000 | 0.17 | 58.7
6690 - Veiculações de anúncios no Facebook | un | 392000 | 1 | 392000 | 0.17 | 58.87
15190 - SERVIÇOS DE EXAMES OCUPACIONAIS | un | 13 | 30000 | 390000 | 0.17 | 59.04
12939 - Fat. Direto Edificio Garagem | vb | 2 | 194375.905 | 388751.81 | 0.17 | 59.21
8273 - Seguro de Obra | vb | 4.2401 | 91556.8792 | 388210.32 | 0.17 | 59.38
19181 - Serviço de sondagem com regularização dos pontos elétricos(quebrar e chumbar) + passagem de cabos + teste elétrico + fechamento de quadro e identificação dos circuitos -(Apt e Hall) | un | 176 | 2190.855 | 385590.48 | 0.17 | 59.55
19069 - Serviço de Portaria e Vigilância Noturna (24h) | mes | 24 | 16000 | 384000 | 0.17 | 59.71
6689 - Veiculações de anúncios no Google | un | 375000 | 1 | 375000 | 0.16 | 59.88
15889 - JANELA DE CORRER 2FLH MOSCATO PLUS PARAFUSARCONTRA MARCO FILME ADESIVADO SOMENTE FOLHAS ROL ROL F CONC PT FOSCO (J01) 1545 x 995 | un | 660 | 563.2694 | 371757.83 | 0.16 | 60.04
13726 - Serviço de Instalação de Piso Laminado | m2 | 12320.16 | 30 | 369604.8 | 0.16 | 60.2
17289 - Cravação das Estacas Pré-moldadas d=50cm | m | 3293 | 110 | 362230 | 0.16 | 60.36
5392 - Compensado Plastificado 12 mm | m2 | 9173.79 | 39.3026 | 360554.18 | 0.16 | 60.52
18024 - Sistema de Pressurização Siboost First-E 3Helix First V1605, 7,5 KW Trifásico 220V IP55 | vb | 3 | 116983.0533 | 350949.16 | 0.15 | 60.67
8251 - Óleo Diesel Comum | l | 47508.415 | 7.3484 | 349110.59 | 0.15 | 60.82
4870 - Transporte de Material Escavado | m3 | 10025.04 | 34.8138 | 349009.75 | 0.15 | 60.98
17476 - (J01) Kit de Janela de Alumínio, Cor Preta, Folhas Duplas Móveis (M+M), com Vidro Liso Incolor L= 1,545 A = 0,995, Fecho concha | un | 592 | 589.085 | 348738.32 | 0.15 | 61.13
13480 - Perfil ALCG 72 BC - Guarda Corpo Simples - Preto | un | 1086 | 319.386 | 346853.15 | 0.15 | 61.28
5177 - Fundo Fixo Obra | mes | 5125.0638 | 66.994 | 343348.62 | 0.15 | 61.43
18662 - Membrana de Poliuretano Alifático ( VULKEM 346) | bd | 103 | 3316.8749 | 341638.11 | 0.15 | 61.58
7474 - Veiculação de outdoor | un | 330733.75 | 1 | 330733.75 | 0.14 | 61.72
8461 - Agente Desmoldante de Alto Desempenho Ecológico: Vegetal | l | 27578 | 11.9877 | 330596.74 | 0.14 | 61.87
17402 - Portinhola de abrir em Alumínio Branco 1,00 (L) x 2,10 (H) 2 folhas Veneziana com ferragens | un | 161 | 2032.9374 | 327302.92 | 0.14 | 62.01
8203 - Cabo de Cobre Flexível 2,5mm² 750V cor Azul | m | 183300 | 1.7751 | 325378.67 | 0.14 | 62.15
4715 - Corrimão Duplo de Ferro Galvanizado 1 1/2" (38,10mm) | m | 4783.72 | 66.7213 | 319175.97 | 0.14 | 62.29
13481 - Perfil PC 004 BC - Tubo 2 x 1.1/2" - Preto | un | 1526 | 207.1554 | 316119.15 | 0.14 | 62.43
18115 - Cabo Rígido 0,6/1kV XLPE 240 mm² (Preto) | m | 1320 | 238.7605 | 315163.89 | 0.14 | 62.57
18663 - Membrana de Poliuretano Monocomponente ( VULKEM 350 NF) | bd | 174 | 1795.1933 | 312363.63 | 0.14 | 62.7
14676 - Placa de Concreto 2,00 X 0,50 X 0,45, 1 Tela 4.2 15X15 | un | 2843 | 108.8265 | 309393.86 | 0.14 | 62.84
6913 - Projeto De Fundação | vb | 264101 | 1.1704 | 309100 | 0.14 | 62.97
16406 - Kit Porta Pronta (0,60m x 2,13m x 25mm) Pintada De Branco Com borracha de vedação e proteção com filme pvc, abertura a direita | un | 653 | 469.6541 | 306684.12 | 0.13 | 63.11
16407 - Kit Porta Pronta (0,60m x 2,13m x 25mm) Pintada De Branco Com borracha de vedação e proteção com filme pvc, abertura a esquerda | un | 653 | 469.6541 | 306684.12 | 0.13 | 63.24
8428 - Eletroduto Reforçado Laranja 32mm | m | 96350 | 3.1622 | 304678.18 | 0.13 | 63.38
16708 - Serviço de Contenção em Alvenaria de Pedra | vb | 1 | 303279.69 | 303279.69 | 0.13 | 63.51
18669 - Serviço de Impermeabilização com membrana em múltiplas camadas de poliuretano com adição de agregados | m2 | 3365.81 | 89.2593 | 300429.9 | 0.13 | 63.64
4687 - Concreto Usinado Bombeado Fck= 30 MPa com Adição de Metacaulim | m3 | 518.65 | 572.9968 | 297184.79 | 0.13 | 63.77
6894 - Locação de Motoniveladora | dia | 81 | 3659.2593 | 296400 | 0.13 | 63.9
4689 - Cimento CP 32 | kg | 427685.42 | 0.6848 | 292875.86 | 0.13 | 64.03
5153 - Acompanhamento Topográfico - Obra | mes | 18 | 16205.5556 | 291700 | 0.13 | 64.15
16475 - Textura Acrílica Ibratin Vitatex -Dublin Claro Ref.: 870A0L | kg | 62484 | 4.6244 | 288953.69 | 0.13 | 64.28
14938 - Cabo flexível Afumex - 1KV- 10mm² Azul | m | 34863 | 8.2332 | 287035.01 | 0.13 | 64.41
18421 - Lançamento e acabamento de piso em concreto | m2 | 17035.32 | 16.7927 | 286068.54 | 0.12 | 64.53
8293 - Manta Reciclada Eucatex | m2 | 65764 | 4.2423 | 278988.78 | 0.12 | 64.65
8204 - Cabo de Cobre Flexível 2,5mm² 750V cor Verde | m | 156900 | 1.7674 | 277310.29 | 0.12 | 64.77
4719 - Arame Recozido Nº 18 | kg | 22779.38 | 12.1688 | 277197.86 | 0.12 | 64.89
18540 - Consultoria - Associate | dia | 50 | 5540.67 | 277033.5 | 0.12 | 65.02
10792 - Tubo cobre bobina 1/4 X 1/32 0,123K/M | kg | 16133.508 | 17.1599 | 276849.18 | 0.12 | 65.14
11696 - Caixa de Medição / DIST P N¨Especiais N# | un | 976 | 282.8146 | 276027.04 | 0.12 | 65.26
6676 - Serviço de Recrutamento e Seleção | un | 224 | 1214.3743 | 272019.84 | 0.12 | 65.38
13156 - MADEIRIT PLASTIFICADO 1,10X2,20, 16MM | un | 1950 | 138.6371 | 270342.38 | 0.12 | 65.49
8427 - Eletroduto Reforçado Laranja 25mm | m | 160100 | 1.6654 | 266635 | 0.12 | 65.61
16881 - Lajota em concreto 60 x 60x 7 cm | un | 5175 | 51.3222 | 265592.52 | 0.12 | 65.73
16224 - Tanque em PRFV 3000x9300 HC | un | 3 | 87491 | 262473 | 0.11 | 65.84
18884 - Serviço de assentamento cerâmico | un | 133 | 1890 | 251370 | 0.11 | 65.95
5273 - Locação Caminhão Carroceria Trucado Munck | mes | 9.5 | 26210.5263 | 249000 | 0.11 | 66.06
6446 - Viagens (Passagem, Hotel e Carro) | mes | 11480.88 | 21.6315 | 248349 | 0.11 | 66.17
9893 - Locação de caminhão pipa | un | 285 | 868.4211 | 247500 | 0.11 | 66.28
414 - Fornecimento de Aterro ( Material ) | t | 4840 | 50.96 | 246646.4 | 0.11 | 66.38
5269 - Notebook (Novo) | vb | 43 | 5690.1163 | 244675 | 0.11 | 66.49
15322 - Serviço para Execução de Pavimento de Concreto Simples - e= 10cm | m2 | 8758.44 | 27.8472 | 243897.94 | 0.11 | 66.6
17082 - Elevador Social 4 paradas (Produto + Serviço) | un | 2 | 121884.43 | 243768.86 | 0.11 | 66.7
18882 - Serviço de instalação de rodapé em MDF, tapa furo e acabamento do rodapé | un | 144 | 1682.35 | 242258.4 | 0.11 | 66.81
17898 - Locação de Balancim Elétrico | mes | 46 | 5243.4783 | 241200 | 0.11 | 66.92
19364 - Serviço de Execução do Reboco interno e externo - Área Comum | vb | 1 | 241020 | 241020 | 0.11 | 67.02
4743 - Barrote Cedrinho 3 x 3 | m | 40297 | 5.9617 | 240239.26 | 0.1 | 67.13
10076 - Argamassa Impermeabilizante Semi Flexível | kg | 108362 | 2.2091 | 239384.94 | 0.1 | 67.23
17787 - Grupo gerador 160/145KVA 220/127Vca com painel de comando , 04 QTA´s e 01 QDG | un | 2 | 119672.5 | 239345 | 0.1 | 67.33
17849 - Cabo Flexível 0,6/1kV XLPE 10,0 mm² (Preto) | m | 27918 | 8.4909 | 237048.21 | 0.1 | 67.44
17850 - Cabo Flexível 0,6/1kV XLPE 10,0 mm² (Branco) | m | 27918 | 8.4909 | 237048.21 | 0.1 | 67.54
17851 - Cabo Flexível 0,6/1kV XLPE 10,0 mm² (Vermelho) | m | 27918 | 8.4909 | 237048.21 | 0.1 | 67.65
9540 - Perfilado em Aço M70 | pc | 15064 | 15.5022 | 233524.9 | 0.1 | 67.75
17513 - Serviço de execução de montagem de armação | kg | 53358.66 | 4.3612 | 232709.64 | 0.1 | 67.85
19334 - Bombeamento de Concreto com Bomba Lança 32m | m3 | 3871.0002 | 60 | 232260.01 | 0.1 | 67.95
6733 - Hospedagem | un | 47133.39 | 4.9 | 230953.78 | 0.1 | 68.05
18297 - Fat direto Locação de Guindaste | mes | 40.2 | 5709.7015 | 229530 | 0.1 | 68.15
13891 - Produção de Eventos | un | 164666.47 | 1.3916 | 229145.39 | 0.1 | 68.25
18127 - Portinhola de abrir em MDF Branco 0,40 (L) x 1,65 (H) 1 folha com ferragens | un | 666 | 344.0399 | 229130.56 | 0.1 | 68.35
17492 - Tubo PEAD ADS 1200mm | m | 186 | 1229.5063 | 228688.18 | 0.1 | 68.45
17934 - Aluguel ADM | vb | 2.2171 | 101985.2636 | 226111.53 | 0.1 | 68.55
14143 - Locação Mini Carregadeira | mes | 11 | 20500 | 225500 | 0.1 | 68.65
19361 - Serviço de Execução da Infraestrutura - Área Comum | vb | 1 | 223350 | 223350 | 0.1 | 68.75
6694 - Produção de vídeo | un | 182315.15 | 1.2241 | 223178.05 | 0.1 | 68.84
6926 - Projeto De Topografia | vb | 19532.985 | 11.0975 | 216768.13 | 0.09 | 68.94
716 - Piso Drenante Renger, 20X10 cm, esp. 8 cm | m2 | 2244.91 | 96.52 | 216678.72 | 0.09 | 69.03
5152 - Manutenção de Equipamentos | vb | 10.81 | 20019.4265 | 216410 | 0.09 | 69.13
14077 - Tela Soldada Q196, Malha 10x10cm, Fio 5,0 mm, 6,0 m x 2,45 m (3,11 kg/m²) | kg | 31408.479 | 6.8773 | 216004.23 | 0.09 | 69.22
17608 - Estaca Pré-moldada de Concreto Protendida 20x20cm | m | 2216 | 97.2807 | 215574 | 0.09 | 69.32
4768 - Massa Pronta para Assentamento de Blocos | kg | 350115 | 0.6061 | 212213.65 | 0.09 | 69.41
15395 - Apoio/Limpeza | un | 440 | 481.3636 | 211800 | 0.09 | 69.5
2 - Locação Grupo Gerador 40/50 kva | mes | 37 | 5714.1757 | 211424.5 | 0.09 | 69.59
8638 - Telha em Fibrocimento Ondulada Brasilit Topconfort 1830x1100x6 mm | m2 | 4972.11 | 42.5107 | 211367.95 | 0.09 | 69.69
17096 - Tarkomassa Preparação (20 Kg) | sc | 2014 | 104.6693 | 210803.96 | 0.09 | 69.78
10070 - Caixa Elétrica Parede 4x2 | un | 56462 | 3.6813 | 207851.65 | 0.09 | 69.87
4745 - Bloco de Concreto 14x19x39 cm | un | 59324 | 3.4968 | 207443.09 | 0.09 | 69.96
17338 - Serviço de Instalação de Rodapé de Piso Laminado | m | 13813.36 | 15 | 207200.4 | 0.09 | 70.05
14290 - Locação Caçamba | dia | 230 | 900 | 207000 | 0.09 | 70.14
9195 - Transformador Trifásico de 112,5 KVA | un | 10 | 20673.5 | 206735 | 0.09 | 70.23
15891 - JANELA MAXIM-AR COM LIMITADOR DE ABERTURA 1FLH MOSCATO PLUS PARAFUSARCONTRA MARCO FILME ADESIVADO PT FOSCO (J03) 695 X 595 | un | 917 | 224.5215 | 205886.21 | 0.09 | 70.32
16476 - Textura Acrílica Ibratin Vitatex -Branco Gelo Ref.: 954A0L | kg | 44940 | 4.5705 | 205397.86 | 0.09 | 70.41
4734 - Concreto Usinado Bombeado Fck= 20 MPa | m3 | 412.7519 | 495.0534 | 204334.24 | 0.09 | 70.5
15295 - Perfil para piso Laminado Piso Parede Tecno 17 | m | 10129.6 | 20.1376 | 203986.06 | 0.09 | 70.59
9704 - Serviço de instalação de Parede Drywall | m2 | 5328 | 37.42 | 199373.76 | 0.09 | 70.68
5483 - Instalações de Ar Condicionado - Split - Torres | vb | 2 | 99160 | 198320 | 0.09 | 70.76
18253 - Serviço de execução de rede de drenagem externa | vb | 2 | 99147.015 | 198294.03 | 0.09 | 70.85
8297 - Pia em Mármore Sintético Bella Pia - Gourmet Roma 1,20x0,54m Branco | un | 1108 | 174.9 | 193789.2 | 0.08 | 70.93
10755 - Soleira em Granito Branco Dallas (10cm) | m2 | 876.82 | 220.1346 | 193018.46 | 0.08 | 71.02
15941 - Peitoril em Granito Branco Dallas | m2 | 667.965 | 286.2645 | 191214.65 | 0.08 | 71.1
16638 - Serviço de Coleta e Destinação de Entulho em caçamba | un | 273 | 694.8718 | 189700 | 0.08 | 71.19
16472 - Textura Acrílica Ibratin Vitatex -Burgos Claros Ref.: 866A0L | kg | 40565 | 4.6609 | 189070.87 | 0.08 | 71.27
18881 - Serviço de Instalação de manta, piso laminado, perfis de transição, piso-parede e cantoneiras para revestimento cerâmico | un | 144 | 1295.38 | 186534.72 | 0.08 | 71.35
18842 - Serviço de passantes aéreos | un | 166 | 1119.3181 | 185806.8 | 0.08 | 71.43
15271 - Prego para betão X-C 20 B3 MX | pct | 327 | 563.3694 | 184221.79 | 0.08 | 71.51
16152 - Peça de Isopor 1,44mx1,205mx0,22m | un | 965 | 190.5227 | 183854.43 | 0.08 | 71.59
16410 - Kit Porta Pronta (0,80m x 2,13m x 25mm) Pintada De Branco Com borracha de vedação e proteção com filme pvc, abertura a direita | un | 389 | 467.6835 | 181928.9 | 0.08 | 71.67
7731 - Locação Caminhão Carroceria | dia | 352 | 511.3636 | 180000 | 0.08 | 71.75
240 - Concreto Usinado Fck=30 mpa | m3 | 342.5999 | 524.7731 | 179787.22 | 0.08 | 71.83
6151 - Argamassa Industrializada Votomassa AC-III ou Similar | kg | 147330 | 1.2143 | 178904.17 | 0.08 | 71.91
47 - Areia Grossa | t | 2218.48 | 79.9795 | 177432.9 | 0.08 | 71.98
15297 - Locação de Mini-Grua - Lança com 6 metros e Capacidade de 500 kg | mes | 22 | 8045.4545 | 177000 | 0.08 | 72.06
16411 - Kit Porta Pronta (0,80m x 2,13m x 25mm) Pintada De Branco Com borracha de vedação e proteção com filme pvc, abertura a esquerda | un | 378 | 468.1165 | 176948.05 | 0.08 | 72.14
17799 - Tela Soldada EQ-138 Malha 10x10cm com Fio de 4,2mm e Painel Medindo 2,00x3,00m (2,2 kg/m²) | kg | 23799.6 | 7.4167 | 176513.7 | 0.08 | 72.22
4846 - Impermeabilização com Manta Asfáltica para Lajes Descobertas | m2 | 3154.79 | 55.8802 | 176290.29 | 0.08 | 72.29
16154 - Disco de desbaste diamantado DG-CW 125/5 | un | 898 | 193.2319 | 173522.21 | 0.08 | 72.37
16473 - Textura Acrílica Ibratin Vitatex -Atmosfera Ref.: 955A0L | kg | 37425 | 4.6067 | 172404.88 | 0.08 | 72.44
4848 - Forro em Placas de Gesso | m2 | 6538.72 | 26.3092 | 172028.62 | 0.08 | 72.52
6429 - Serviços Gerais | mes | 1642.11 | 104.5247 | 171641.11 | 0.07 | 72.59
18866 - Serviço de instalação de forro e sanca nos apartamentos | un | 144 | 1189.86 | 171339.84 | 0.07 | 72.67
10823 - Argamassa Graute Interno e Externo Cinza | kg | 101020 | 1.6805 | 169767.48 | 0.07 | 72.74
6728 - Veiculações diversas | vb | 169606.88 | 1 | 169606.88 | 0.07 | 72.82
11560 - Notebook - obra | un | 28 | 6030.8929 | 168865 | 0.07 | 72.89
17482 - (J07) Kit de Janela de Alumínio, Cor Preta, Folhas Duplas, Inferior Fixo (F) com Vidro Laminado Incolor e Superior Móvel (M) com Vidro Liso Incolor L=1,095 A= 1,495 | un | 200 | 843.42 | 168684 | 0.07 | 72.96
5294 - Locação Manipulador de Cargas | mes | 4 | 42000 | 168000 | 0.07 | 73.04
17910 - Shaft em EPS para Área de Serviço com Reforço para tanque em "L" com Instalação hidraulica embutida (Kit A. de Serviço) 0,60x0,25 | un | 400 | 415.64 | 166256 | 0.07 | 73.11
9944 - Corrimão de Escada em Tubo Galvanizado de 1´´1/4 com Curvas e Suporte em Barra | m | 776.87 | 213.9234 | 166190.7 | 0.07 | 73.18
17909 - Shaft em EPS para Banheiros em "L" com Instalação hidraulica embutida (Kit Banho Convencional) 0,80x0,25 | un | 384 | 430.88 | 165457.92 | 0.07 | 73.26
10487 - Elaboração de Perspectivas de Empreendimento | un | 163540 | 1 | 163540 | 0.07 | 73.33
17853 - Cabo Flexível 0,6/1kV XLPE 10,0 mm² ( Azul) | m | 19318 | 8.4534 | 163303.21 | 0.07 | 73.4
18096 - Massa de regularização Permafix Externo Dublin Claro | kg | 44535 | 3.629 | 161617.53 | 0.07 | 73.47
5154 - Controle Tecnológico de Concreto e Argamassa | mes | 20 | 8040 | 160800 | 0.07 | 73.54
14320 - Prego para betão X-C 30 B3 MX 30mm | cx | 259 | 619.9377 | 160563.86 | 0.07 | 73.61
19368 - Serviço de Assentamento revestimento (piso e parede)- Área Comum | vb | 1 | 160350 | 160350 | 0.07 | 73.68
15550 - Manutenção Escritório | vb | 1298 | 123.4433 | 160229.34 | 0.07 | 73.75
17264 - Serviço de Rede de Água Infra Externa | vb | 3 | 52828.1353 | 158484.41 | 0.07 | 73.82
17230 - Estação Elevatória | vb | 1 | 158275.8797 | 158275.88 | 0.07 | 73.89
10764 - Selante PU Construção 400 G Profissional Branco | un | 13306 | 11.8579 | 157780.55 | 0.07 | 73.96
14733 - Telha Metálica trapezoidal | m2 | 3840 | 40.8728 | 156951.45 | 0.07 | 74.02
5292 - Locação Mini Carregadeira | mes | 8 | 19500 | 156000 | 0.07 | 74.09
17530 - Kit perfil galvanizado de aço estrutural ZAR230, Torre | cj | 7 | 22285.6871 | 155999.81 | 0.07 | 74.16
19097 - Escada tipo Marinheiro com 10,80m e guarda corpo | un | 10 | 15593.79 | 155937.9 | 0.07 | 74.23
14674 - Jantar | un | 11918.069 | 13.0652 | 155712 | 0.07 | 74.3
18210 - Disco de Rebolo Diamantado 115mm para Lixadeira | un | 1328 | 116.2425 | 154370.07 | 0.07 | 74.36
4772 - Espuma Expansiva de Poliuretano | un | 10807 | 13.8808 | 150010.11 | 0.07 | 74.43
16733 - Shaft em EPS para Banheiros em "Reta" com Instalação hidraulica embutida (Fechamento banho) - 0,60m | un | 613 | 242.0338 | 148366.72 | 0.06 | 74.5
6787 - Comissão sob veiculação | vb | 148120.95 | 1 | 148120.95 | 0.06 | 74.56
16462 - Elevador Social 3 paradas (Produto + Serviço) | un | 1 | 145151.12 | 145151.12 | 0.06 | 74.62
18873 - Instalação das portas de madeira instalação dos alisares | un | 134 | 1081.66 | 144942.44 | 0.06 | 74.69
17296 - Assistência Técnica de estaca pré-moldada de concreto protendida d=40 cm | m | 4806 | 30 | 144180 | 0.06 | 74.75
16126 - HD Vol. DN 15/115 mm/COM44 CNX/IP68 | un | 347 | 414.9436 | 143985.44 | 0.06 | 74.81
6615 - Controle Tecnológico de Terraplenagem | mes | 13 | 10990.7692 | 142880 | 0.06 | 74.87
18539 - Consultoria - Senior Expert | dia | 20 | 7102.23 | 142044.6 | 0.06 | 74.94
14722 - Selador PVA Látex Interno - cor branca | l | 23649 | 6.0059 | 142033.62 | 0.06 | 75
6820 - Locação de carro Pipa | un | 454 | 309.9846 | 140733 | 0.06 | 75.06
15565 - SERVIÇO DE MONTAGEM DE ISOMETRICO | vb | 944 | 148.9492 | 140608 | 0.06 | 75.12
6591 - Gesso em Pó | kg | 284428 | 0.4935 | 140369.26 | 0.06 | 75.18
6910 - Projeto De Elétrica | vb | 116282 | 1.2064 | 140281 | 0.06 | 75.24
15936 - Torneira para cozinha, cromada, de mesa, com saída para filtro e arejador fixo | un | 1172 | 119.5236 | 140081.62 | 0.06 | 75.31
6743 - Compatibilização de Projetos | un | 113971 | 1.2281 | 139970 | 0.06 | 75.37
6906 - Projeto De Climatização | vb | 118651 | 1.1785 | 139835 | 0.06 | 75.43
6494 - Cravação de Estaca Hélice D= 500 mm | m | 2592 | 53 | 137376 | 0.06 | 75.49
15934 - Torneira para lavatório, cromada, de mesa, com bica alta e arejador fixo | un | 1968 | 69.7135 | 137196.07 | 0.06 | 75.55
17676 - Lençol de Borracha NR1087 1000X1000X12,7mm | un | 262 | 517.6261 | 135618.04 | 0.06 | 75.61
4712 - Areia Grossa | t | 3044.377 | 44.2901 | 134835.84 | 0.06 | 75.67
5625 - Tubo PVC Série Normal 100mm para Esgoto | m | 15470 | 8.6975 | 134549.78 | 0.06 | 75.72
9587 - Agente de cura para concreto | l | 22218 | 6.0549 | 134526.66 | 0.06 | 75.78
11625 - Tela Soldada EQ-196 Malha 10x10cm com Fio de 5,6mm e Painel Medindo 2,45x6,,40m (3,91kg/m²) - kg | kg | 21825.9328 | 6.0978 | 133089.28 | 0.06 | 75.84
13302 - Frete | un | 99.18 | 1338.4627 | 132748.73 | 0.06 | 75.9
5637 - Serviço de Execução das Instalações de Drenagem (mdo) | vb | 1 | 132305.16 | 132305.16 | 0.06 | 75.96
6039 - Aço CA-50 Ø 20 mm (3/4") | kg | 20823.38 | 6.3297 | 131805.16 | 0.06 | 76.02
18706 - Serviço de retirada de bota fora | m3 | 2673 | 49 | 130977 | 0.06 | 76.07
19363 - Serviço de Execução da Alvenaria - Área Comum | vb | 1 | 130860 | 130860 | 0.06 | 76.13
19141 - Serviço de instalação de caixa de ar condicionado (regularização ) | un | 248 | 522.3542 | 129543.84 | 0.06 | 76.19
7004 - Cabo de Cobre Flexível 750V 6,0mm2 Preto | m | 30400 | 4.2279 | 128527.76 | 0.06 | 76.24
5405 - Concreto Usinado Bombeado Fck= 30 MPa | m3 | 240.9767 | 533.1671 | 128480.85 | 0.06 | 76.3
14630 - Sistema de Pressurização Siboost First-E 3Helix FV1603/220V | un | 1 | 127800 | 127800 | 0.06 | 76.35
8287 - Dobradiça com Rolamento Silvana 882 x 3" x 2 ½" em Inox Escovado com Raio | un | 11352 | 11.245 | 127652.7 | 0.06 | 76.41
19199 - Serviço de Limpeza Fina (APT) | un | 144 | 877.84 | 126408.96 | 0.06 | 76.47
7990 - Serviço de Limpa Fossa | dia | 402 | 314.1377 | 126283.35 | 0.06 | 76.52
9455 - Cabo Antichama 90° EPR 1KV de 10,0mm Verde | m | 16451 | 7.6659 | 126112.28 | 0.06 | 76.58
15369 - PERFIL TQ / 1'' x 1'' Preto | un | 1572 | 80.2198 | 126105.52 | 0.06 | 76.63
19197 - Serviço de passagem de cabos e fechamento de circuito interno dos Apartamentos e Hall | un | 112 | 1125 | 126000 | 0.06 | 76.69
9537 - Chapa Gesso RU BR 12,5/1200 | m2 | 5495.04 | 22.8667 | 125653.59 | 0.05 | 76.74
4763 - Tábua Agreste 1x6 | m | 13846 | 9.0379 | 125139.36 | 0.05 | 76.8
18477 - Caixa de Medição Distribuição Especiais N#, padrão COELBA | un | 328 | 379.1906 | 124374.51 | 0.05 | 76.85
14684 - Textura Acrílica Ibratin Vitatex - Burgos Claro | kg | 26820 | 4.5291 | 121471.68 | 0.05 | 76.9
6034 - Mobilização e Desmobilização de Equipamento para Execução de Estacas | vb | 6 | 20166.6667 | 121000 | 0.05 | 76.96
9524 - Serviço de Terraplenagem | vb | 1 | 120138 | 120138 | 0.05 | 77.01
18841 - Serviço de regularização de piso (Tarkomassa) | un | 144 | 832.6578 | 119902.72 | 0.05 | 77.06
6925 - Projeto De Terraplanagem | vb | 106207 | 1.1233 | 119300 | 0.05 | 77.11
5627 - Tubo PVC Série Normal 50 mm para Esgoto Predial | m | 18650 | 6.3896 | 119166.33 | 0.05 | 77.16
11686 - Protetor de Piso | m2 | 20831 | 5.6385 | 117455.43 | 0.05 | 77.22
10714 - Tela em Poliéster para Impermeabilização 49cm x 50m | rol | 817 | 143.7394 | 117435.06 | 0.05 | 77.27
8194 - Madeirite OSB de 12mm | m2 | 2877.9039 | 40.7975 | 117411.37 | 0.05 | 77.32
9899 - Perfil CHU280 Natural - Chumbador 2 x 1.1/2" Natural | un | 522 | 223.5754 | 116706.37 | 0.05 | 77.37
18590 - Prateleira em Aço 200x60x200cm | un | 56 | 2063.2443 | 115541.68 | 0.05 | 77.42
15099 - Serviço de instalação de sistema de alarme de incêndio, incluindo: lançamento de cabos de sinalização, instalação e configuração de acionadores, sinalizadores e central de incêndio. | vb | 2 | 57738.065 | 115476.13 | 0.05 | 77.47
17297 - Assistência Técnica de estaca pré-moldada de concreto protendida d=50 cm | m | 3293 | 35 | 115255 | 0.05 | 77.52
18006 - Grupo gerador 83/75kVA, FP 0,80, Trifásico, 220/127V, 60Hz, 1800RPM, com painel de comando, 03 QTA´s e 01 QDG | un | 1 | 115200 | 115200 | 0.05 | 77.57
19442 - Fat. direto projetos Edf. garagem | vb | 1 | 115000 | 115000 | 0.05 | 77.62
11497 - Revestimento ceramico Atlas FIJI AD 10X10CM | m2 | 1246 | 92.0151 | 114650.86 | 0.05 | 77.67
14284 - Vigilância | mes | 28 | 4078.2143 | 114190 | 0.05 | 77.72
48 - Areia média | t | 1748.7243 | 65.1341 | 113901.51 | 0.05 | 77.77
16952 - Serviço de montagem de Forma para Vigas Baldrame | m2 | 477.37 | 238.45 | 113828.88 | 0.05 | 77.82
8599 - Corpo do Passante Modular 100mm - Lajes 10cm | un | 13687 | 8.3073 | 113701.41 | 0.05 | 77.87
4810 - Escada tipo Marinheiro com Proteção | m | 165.36 | 687.3332 | 113657.42 | 0.05 | 77.92
17619 - Serviço de Execução de Alambrado para Quadra em Tubo Galvanizados de1.1/2" (na vertical) e1.1/4" (na horizontal), pintados na cor verde. Quadros 2,00x2,00m e tela malha 3" com fio 12 Revestida com PVC verde (Mat+MDO) | m2 | 800.8 | 141.8044 | 113556.99 | 0.05 | 77.97
6724 - Produção de impressos | un | 131129.7 | 0.8622 | 113060.8 | 0.05 | 78.02
9041 - Cabo PP 4 x 1,5 mm | m | 18305 | 6.1675 | 112895.44 | 0.05 | 78.07
19370 - Serviço de Execução da Pintura- Área Comum | vb | 1 | 112350 | 112350 | 0.05 | 78.12
15975 - Rodapé Eucatex em MDF tipo cordão n° 17, Carvalho Mariorca (20x20x2400mm) | m | 15001 | 7.4845 | 112275.18 | 0.05 | 78.17
13479 - Perfil J Slim BC Jotinha - Preto | un | 1146 | 97.6408 | 111896.33 | 0.05 | 78.22
18502 - Serviço Execução de rede hidráulica (Drenagem e Esgoto) de infra estrutura - torre | vb | 8 | 13890 | 111120 | 0.05 | 78.26
17517 - Serviço de execução de montagem de tela | kg | 30403 | 3.63 | 110362.89 | 0.05 | 78.31
248 - Concreto Usinado Bombeado Fck=30 mpa c/ metacaulim | m3 | 205 | 535.3 | 109736.5 | 0.05 | 78.36
4828 - Fita Crepe 50 mmx50 m | un | 10913 | 10.0543 | 109722.91 | 0.05 | 78.41
11124 - Passagens | vb | 37445.72 | 2.9134 | 109094.1 | 0.05 | 78.46
6896 - Locação de Rolo compactador liso com capa | dia | 74 | 1449.3243 | 107250 | 0.05 | 78.5
15515 - Tarkoprimer | l | 2790 | 38.3839 | 107091.09 | 0.05 | 78.55
527 - Licenças / Taxas / Habite-Se | vb | 14.1496 | 7521.9403 | 106432.45 | 0.05 | 78.6
13847 - Toldo tipo tenda / 6 x 6 metros | un | 19 | 5584.7368 | 106110 | 0.05 | 78.64
17867 - Modulo C/ Cremalheira 2515/3015 - Cab Simples G2  Zincado | un | 24 | 4400 | 105600 | 0.05 | 78.69
14435 - Serviço de Manutenção com Corte, Solda e Complemento de Chapa para Forma de Alumínio | un | 327 | 321.8349 | 105240 | 0.05 | 78.73
14797 - Tubo PVC Esgoto SR DN 100 mm | m | 5712 | 18.3673 | 104913.82 | 0.05 | 78.78
11115 - Tela Soldada Q-503 Malha 10x10cm com Fio de 8,0mm e Painel Medindo 2,45x6,00m (7,97 kg/m²) | kg | 17573.85 | 5.9692 | 104901 | 0.05 | 78.83
6915 - Projeto De Impermeabilização | vb | 92741 | 1.1294 | 104740 | 0.05 | 78.87
15822 - Passarela Metálica Tipo Modulada (Cobertura em Chapa Galvanizada) 1,50m Largura x 2,18m Altura x 2,12 m Comprimento | un | 52 | 2005.2515 | 104273.08 | 0.05 | 78.92
18590 - Prateleira em Aço 200x60x200cm / Capacidade: 800kg (4 níveis) | un | 50 | 2083.51 | 104175.5 | 0.05 | 78.96
8426 - Eletroduto Reforçado Laranja 20mm | m | 66250 | 1.5678 | 103864.54 | 0.05 | 79.01
6688 - Link de internet | un | 102 | 1017.8753 | 103823.28 | 0.05 | 79.05
18875 - Serviço de aplicação de massa permafix e textura nas varandas (m²) | un | 144 | 716.79 | 103217.76 | 0.05 | 79.1
14287 - Acessórios Adicionais para Forma Metálica | cj | 2 | 51477.74 | 102955.48 | 0.04 | 79.14
16714 - Gradil em Alumínio Preto | m2 | 171.21 | 600 | 102726 | 0.04 | 79.19
15462 - Porta Corta Fogo P-90 (Porta CF Branca Simples P90 90X215cm) | un | 84 | 1221.5727 | 102612.11 | 0.04 | 79.23
19100 - Serviço de pós estrutura (lixamento, catação, gesso e regularização de piso) | un | 64 | 1600 | 102400 | 0.04 | 79.28
16086 - Cabo de Cobre Flexível 1,5mm2 750V cor Amarelo | m | 87350 | 1.1701 | 102208.52 | 0.04 | 79.32
12942 - Serviço de Bota Fora de Material | m3 | 2253.8 | 45.3151 | 102131.19 | 0.04 | 79.37
16412 - Cabo Antichama 90° 1KVA Flexível 50mm | m | 2465 | 41.4289 | 102122.36 | 0.04 | 79.41
15547 - Tubo PEAD ADS 300mm | m | 828 | 123.3154 | 102105.18 | 0.04 | 79.46
6812 - Cadeira Secretária Giratória com Braços | un | 127 | 802.2436 | 101884.94 | 0.04 | 79.5
894 - Rodapé em Granito Branco Dallas 2X5 cm - Acabamento Reto | m | 5082 | 20.0194 | 101738.64 | 0.04 | 79.55
11488 - Piso Laminado - Max Prime / Carvalho Maiorca - 295,5x1357 | m2 | 2643.2 | 38.3878 | 101466.61 | 0.04 | 79.59
13685 - Grama-Esmeralda | m2 | 6594.25 | 15.2677 | 100679.25 | 0.04 | 79.63
19129 - DARF / SPU | vb | 100000 | 1 | 100000 | 0.04 | 79.68
11535 - Tomada / Simples 2P+T 10A linha Stella Steck | un | 21990 | 4.5408 | 99853.19 | 0.04 | 79.72
5628 - Tubo PVC Série Normal 75 mm para Esgoto | m | 9298 | 10.6297 | 98834.87 | 0.04 | 79.76
14505 - Roupeiro em Aço com 08 portas, 04 vãos, com prateleira e pitão para cadeado, fabricado em chapa N26 | un | 54 | 1823.522 | 98470.19 | 0.04 | 79.81
8623 - Tela Soldada Q-335 Malha 15x15cm com Fio de 8mm e Painel Medindo 2,45x6,00m (5,37kg/m²) | kg | 14524.776 | 6.727 | 97708.12 | 0.04 | 79.85
912 - Locação Rolo Pé de Carneiro A. Prop. (Dynapac: Ca - 250P ou Equivalente) | h | 244 | 399.1393 | 97390 | 0.04 | 79.89
14685 - Massa de regularização Permafix externo Burgus Claro | kg | 26200 | 3.689 | 96650.58 | 0.04 | 79.93
19047 - Locação de equipamentos para escavação (Retroescavadeira, Mini escavadeira e Compactador) | m | 1453 | 66.5 | 96624.5 | 0.04 | 79.98
18839 - Serviço Estuque + Arremate de pedreiro + Regularização de parede - APT | un | 200 | 480 | 96000 | 0.04 | 80.02
17233 - Serviço de Rede de Esgoto Infra Externa( Emissário) | vb | 3 | 31677.5628 | 95032.69 | 0.04 | 80.06
12258 - Manutenção de Elevador Definitivo | mes | 51 | 1847.1765 | 94206 | 0.04 | 80.1
18095 - Massa de regularização Permafix Externo Branco Gelo | kg | 26120 | 3.5972 | 93959.52 | 0.04 | 80.14
6111 - Caixilho em Alumínio Anodizado Preto com Vidro | m2 | 61.19 | 1533.7359 | 93849.3 | 0.04 | 80.18
17232 - Serviço de Rede de Esgoto Infra Interna | vb | 2.933 | 31814.652 | 93312.76 | 0.04 | 80.22
514 - Instalações Provisórias de Luz e Força | vb | 1.094 | 85153.3821 | 93157.8 | 0.04 | 80.26
6957 - Cursos e treinamento | un | 14883.5 | 6.2537 | 93076.49 | 0.04 | 80.31
9541 - Perfilado em Aço M48 | pc | 6573.8543 | 14.1332 | 92909.41 | 0.04 | 80.35
18986 - Pó de Brita (Frete Incluso) | t | 997 | 93.0615 | 92782.33 | 0.04 | 80.39
17159 - Areia Média | m3 | 2005 | 46.197 | 92624.98 | 0.04 | 80.43
10235 - Prolongadores 600x300mm | un | 1175 | 78.4732 | 92206 | 0.04 | 80.47
5390 - Barrote em Madeira Mista Serrada 6x6 cm (Angelim, Louro) | m | 12952.28 | 7.0897 | 91827.63 | 0.04 | 80.51
4713 - Telha em Fibrocimento Ondulada Topconfort 1220x1100x6 mm | m2 | 1998.238 | 45.8394 | 91598 | 0.04 | 80.55
5813 - Rede de Água - Infra Externa | vb | 1 | 91542.98 | 91542.98 | 0.04 | 80.59
7955 - Calça Brim Cordão Elástico G | un | 1558 | 58.3999 | 90987 | 0.04 | 80.63
243 - Concreto Usinado Bombeado Fck=35 mpa | m3 | 167.11 | 542.72 | 90693.94 | 0.04 | 80.67
10777 - Parafuso 4,5 x 50 mm ( cx 100 Unidades ) Boltinox | un | 1938 | 46.5185 | 90152.91 | 0.04 | 80.71
18040 - Sistema de Pressurização Siboost FC 3 Helix V1604/220V | un | 1 | 89900 | 89900 | 0.04 | 80.75
9269 - Conector Elétrico - Wago 5 Saídas | un | 30951 | 2.9043 | 89891.2 | 0.04 | 80.78
15997 - Tela Soldada EQ-166 Malha 10x10cm com Fio de 4,6mm e Painel Medindo 2,45x6,4m (2,63kg/m²) | kg | 11794.1824 | 7.59 | 89518 | 0.04 | 80.82
6916 - Projeto De Incêndio | vb | 68330 | 1.3018 | 88954 | 0.04 | 80.86
16304 - Serviço de montagem de prumada de gás | vb | 110 | 807.6364 | 88840 | 0.04 | 80.9
15900 - JANELA FIXO VIDRO VENT PERM 2,5CM 2FLH VERTICAL MOSCATO PARAFUSARCONTRA MARCO FILME ADESIVADO MAT JC PT (J04) 695 X 595 | un | 385 | 229.9968 | 88548.75 | 0.04 | 80.94
18871 - Serviço de Rejuntamento - apartamentos (m²) | un | 133 | 661.84 | 88024.72 | 0.04 | 80.98
9357 - Fundo Fixo ADM | mes | 4075.58 | 21.5388 | 87782.95 | 0.04 | 81.02
16670 - Trava Quedas retrátil 10mt com cabo inox HTQR010I | un | 30 | 2925.6 | 87768 | 0.04 | 81.06
7794 - Luva Flextactil | par | 32625 | 2.6834 | 87547.45 | 0.04 | 81.09
15778 - Disjuntor DR Tetrapolar 63A | un | 984 | 88.6205 | 87202.61 | 0.04 | 81.13
11311 - Mobilização e desmobilização | un | 11 | 7845.4545 | 86300 | 0.04 | 81.17
9137 - Tubo de Ferro Galvanizado. NBR 5580 Com Rosca de 2.1/2" | un | 148 | 582.8079 | 86255.56 | 0.04 | 81.21
18195 - Escavação. Carga. Transporte. Descarga. Espalhamento e Compactacao com Aquisição de material (aterro) | m3 | 2020.2 | 42.62 | 86100.92 | 0.04 | 81.24
19410 - Serviço de furação de passantes para prumadas e aéreos | vb | 89 | 963.2134 | 85725.99 | 0.04 | 81.28
10705 - Luva de Malha Nitrilon 48-919 EDGE G T9 C.A 43203 835390 Ansell | par | 4917 | 17.3913 | 85512.81 | 0.04 | 81.32
5600 - Tubo PVC Soldável 25 mm para Água Fria | m | 35244 | 2.4255 | 85484.9 | 0.04 | 81.36
14622 - Arame Recozido Torcido Nº 18 | kg | 6996 | 12.1903 | 85283.39 | 0.04 | 81.39
19216 - Serviço de Execução de Muro Pré Moldados de Concreto | m2 | 922 | 92.06 | 84879.32 | 0.04 | 81.43
11520 - Revestimento Antifogo CP 670 17,5kg | un | 43 | 1972.6291 | 84823.05 | 0.04 | 81.47
15567 - SERVIÇO DE MONTAGEM DE REDE DE IMPLANTAÇÃO GERAL DE GAS | vb | 2264 | 37.3698 | 84605.34 | 0.04 | 81.51
17210 - Serviço de colocação de grama e paisagismo | vb | 4 | 21150 | 84600 | 0.04 | 81.54
7911 - Serviço de Reboco ou Emboço de Parede com Argamassa Traço t6 | m2 | 3760.9 | 22.428 | 84349.29 | 0.04 | 81.58
15294 - Perfil para piso Laminado T Tecno 17 (transição) | m | 4328.2 | 19.4662 | 84253.46 | 0.04 | 81.62
6903 - Projeto De Água - Predial | vb | 71430.6 | 1.168 | 83429.6 | 0.04 | 81.65
6911 - Projeto De Esgoto - Predial | vb | 71430.6 | 1.168 | 83429.6 | 0.04 | 81.69
16471 - Textura Acrílica Ibratin Vitatex -Brest Máximo Ref.: 886A0A | kg | 17930 | 4.6161 | 82766.26 | 0.04 | 81.72
19244 - Gradil Slim 2,43 x 2,50 m cor branca | un | 168 | 490 | 82320 | 0.04 | 81.76
11064 - Locação de guindaste com operador | dia | 15 | 5486.2147 | 82293.22 | 0.04 | 81.8
7054 - Fibra para Concreto Estrutural Tuf - Strand | kg | 2760 | 29.7219 | 82032.5 | 0.04 | 81.83
18298 - Fat Direto Plataforma Elevatoria | mes | 57.6389 | 1421.4671 | 81931.8 | 0.04 | 81.87
17778 - Confecção de banco metálicos confeccionados em estrutura de metalon galvanizado medindo 80x40x60cm | un | 113 | 723.6424 | 81771.59 | 0.04 | 81.9
18054 - Pino | un | 12001 | 6.8131 | 81763.55 | 0.04 | 81.94
18708 - Serviço de espalhamento e execução de aterro | m3 | 5508 | 14.706 | 81000.65 | 0.04 | 81.98
9209 - Luva de Raspa | par | 4500 | 18 | 81000 | 0.04 | 82.01
15342 - Suporte de bancada (mão francesa) 40cm com kit de fixação | par | 1659 | 48.7259 | 80836.2 | 0.04 | 82.05
11479 - Caixa acoplada para bacia sanitária / 3/6 litros linha Saveiro BR | un | 529 | 152.7021 | 80779.42 | 0.04 | 82.08
5626 - Tubo PVC Série Normal 40 mm para Esgoto Predial | m | 21336 | 3.7537 | 80088.18 | 0.03 | 82.12
8441 - Cabo Flexível 750V 4,00 mm² (Fase - Preto) | m | 27160 | 2.947 | 80041.22 | 0.03 | 82.15
15653 - Execução de Contenção em Alvenaria de Pedra Calcárea ou Rachão | m3 | 469.82 | 170 | 79869.4 | 0.03 | 82.19
7516 - Tubo de PVC Esgoto SR de 150mm com 6m | un | 465 | 171.1345 | 79577.54 | 0.03 | 82.22
4671 - Tábua Cedrinho 1x12 | m | 5552 | 14.3109 | 79453.88 | 0.03 | 82.26
18861 - Serviço de locação, estrutura, placa RU e ST e/ou placa cimentícia, aplicação de fita telada e massa para drywall | un | 80 | 992.24 | 79379.2 | 0.03 | 82.29
7954 - Calça Brim Cordão Elástico M | un | 1367 | 57.8822 | 79125 | 0.03 | 82.32
7567 - Assessoria Contábil | un | 12 | 6500 | 78000 | 0.03 | 82.36
19144 - Serviço de Lixamento de Piso | m2 | 4991.2 | 15.6275 | 78000 | 0.03 | 82.39
9898 - Perfil CT 032 - Contoneira L 2" x 1/8" mm Natural | un | 332 | 234.495 | 77852.35 | 0.03 | 82.43
722 - Piso Emborrachado Colorido | m2 | 84961.34 | 0.9154 | 77770.7 | 0.03 | 82.46
5571 - Argamassa Industrializada para Regularização de Superfície | m3 | 202 | 384.1089 | 77590 | 0.03 | 82.49
15668 - Serviço de instalação corrimão de escada e tubo de aço galvanizado de 1 1/2 com curvas e suporte em barra | m | 4783.72 | 16.1943 | 77468.83 | 0.03 | 82.53
18836 - Levantamento Planialtimétrico Georreferenciado | vb | 6 | 12826.6667 | 76960 | 0.03 | 82.56
16310 - Regulador 2º estagio bp2202 gn pe 0,8 kgf/cm2 ps 75mbar q 12 nm3/h (Gás) | un | 112 | 685.3921 | 76763.92 | 0.03 | 82.6
7951 - Camisa Brim Leve Manga Longa G | un | 1225 | 62.1159 | 76092 | 0.03 | 82.63
16637 - Locação de equipamentos | vb | 42 | 1809.5238 | 76000 | 0.03 | 82.66
17046 - Serviço de Reforma em Casas da Vizinhança | vb | 5.7397 | 13187.0833 | 75689.9 | 0.03 | 82.7
4840 - Cravação de Estaca Hélice D= 400 mm | m | 1648 | 45.7767 | 75440 | 0.03 | 82.73
5630 - Caixa Sifonada Completa em PVC com Grelha e Porta-grelha 100x150x50 mm | un | 3825 | 19.653 | 75172.88 | 0.03 | 82.76
4723 - Rejunte Pronto para Revestimento | kg | 24720.05 | 3.0312 | 74930.75 | 0.03 | 82.79
15300 - Serviço de Ampliação (Ascensão) para Mini-Grua | un | 94 | 794.4814 | 74681.25 | 0.03 | 82.83
17654 - PONTO DE ACESSO - SOPHOS | un | 7 | 10667.96 | 74675.72 | 0.03 | 82.86
4890 - Madeirit Resinado 12 mm | m2 | 2173.16 | 34.2903 | 74518.31 | 0.03 | 82.89
10854 - Combustível | mes | 197871 | 0.3758 | 74357.75 | 0.03 | 82.92
9542 - Perfilado em Aço G70 | pc | 4973.9829 | 14.935 | 74286.35 | 0.03 | 82.96
19048 - Serviço de rede hidraulica radier | un | 3 | 24700 | 74100 | 0.03 | 82.99
18926 - Membrana de Poliuretano Bicomponente (VULKEM 345) somente parte A | l | 1043.1 | 70.8234 | 73875.87 | 0.03 | 83.02
11478 - Bacia para caixa acoplada / Linha Saveiro BR | un | 513 | 143.4989 | 73614.95 | 0.03 | 83.05
10604 - Gasolina comum | l | 10755.585 | 6.8344 | 73507.53 | 0.03 | 83.09
6922 - Projeto De Rede De Esgotamento Sanitário | vb | 73500 | 1 | 73500 | 0.03 | 83.12
19142 - Serviço de contrapiso confecção de argamassa mecânica com betoneira | m2 | 4392 | 16.7174 | 73422.72 | 0.03 | 83.15
9725 - Martelo tipo Unha 27 mm C/ Cabo de Fibra Emborrachado | un | 715 | 101.8554 | 72826.58 | 0.03 | 83.18
7871 - Perfil Lam Forro PVC Vinc 6,00m BN -200 | un | 1750 | 41.6 | 72800 | 0.03 | 83.21
850 - Projetos e Sondagens | vb | 72418.5 | 1 | 72418.5 | 0.03 | 83.25
10965 - Fita perfurada galvanizada 17mm X 25 Metros | un | 1508 | 47.8397 | 72142.29 | 0.03 | 83.28
13553 - Sinalização e Pintura de Demarcação de Garagem, incluindo numeração e nome de cada bloco | un | 966 | 73.2547 | 70764 | 0.03 | 83.31
10763 - Selante PU Construção 400 G Profissional Cinza | un | 5933 | 11.9159 | 70697.29 | 0.03 | 83.34
4748 - Meio-fio Pré-moldado em Concreto | m | 3832 | 18.4313 | 70628.6 | 0.03 | 83.37
18665 - Membrana de Poliuretano Bicomponente (VULKEM 345 Cinza) | l | 1008.9 | 69.9347 | 70557.15 | 0.03 | 83.4
14377 - Espaçador Centopeia Multiapoio 20mm de Cobrimento | un | 191050 | 0.3682 | 70337.91 | 0.03 | 83.43
15098 - Serviço de instalação de sistema de interfonia, incluindo: lançamento de cabeamento, montagem de blocos, montagem de pontos nos apartamentos e áreas comuns, instalação e configuração de central. | vb | 2 | 35145.06 | 70290.12 | 0.03 | 83.46
8423 - Caixa de Luz Octogonal para Laje de Concreto | un | 15201 | 4.6223 | 70263.67 | 0.03 | 83.49
8237 - Telescopagem de Elevador Cremalheira | m | 275 | 255.4598 | 70251.45 | 0.03 | 83.52
17025 - Telha Metálica trapezoidal | un | 270.9999 | 259.1288 | 70223.88 | 0.03 | 83.55
16455 - Emissão de Relatório Técnico e Análise de Resultados (norma de desempenho) | un | 36206 | 1.9389 | 70200 | 0.03 | 83.58
7594 - CHAPA CIMENTICIA 1,20 X 2,40 | un | 370 | 189.1012 | 69967.46 | 0.03 | 83.61
17609 - Cravação das Estacas Pré-moldadas 20x20cm | m | 777 | 90 | 69930 | 0.03 | 83.65
13410 - Serviços Topográficos (Segunda À Sexta) | dia | 58 | 1200 | 69600 | 0.03 | 83.68
17523 - Serviço de execução de rede de drenagem interna | vb | 0.7775 | 89105.3391 | 69283.5 | 0.03 | 83.71
14084 - Taxa de condomínio | mes | 1 | 69225.19 | 69225.19 | 0.03 | 83.74
8434 - Disjuntor Bipolar 16A | un | 3283 | 21.0837 | 69217.66 | 0.03 | 83.77
97 - Barra de Transferência - BTG 16 - Ø = 16mm | un | 7537 | 9.174 | 69144.07 | 0.03 | 83.8
17511 - Serviço de execução de escavação manual contra barranco | m3 | 1718.99 | 40.2173 | 69133.21 | 0.03 | 83.83
19369 - Serviço de Execução da Alvenaria - Área Comum | vb | 1 | 69075 | 69075 | 0.03 | 83.86
15548 - Tubo PEAD ADS 400mm | m | 342 | 201.722 | 68988.91 | 0.03 | 83.89
14390 - Roupeiro de Aço 8 Portas c/ Prateleira c/ Pitão para Cadeado | un | 40 | 1719.985 | 68799.4 | 0.03 | 83.92
6974 - Disco de Rebolo Diamantado 100mm para Lixadeira | un | 847 | 80.072 | 67821 | 0.03 | 83.95
6920 - Projeto De Rede De Abastecimento De Água | vb | 67500 | 1 | 67500 | 0.03 | 83.98
15887 - Locação de conjunto para rebaixamento do lençol freático | un | 11.75 | 5730.7392 | 67336.19 | 0.03 | 84.01
5110 - Locação Carro Pipa 8.000 L | mes | 42.8986 | 1564.0454 | 67095.36 | 0.03 | 84.04
18867 - Serviço de Assentamento Cerâmico - Hall | un | 18 | 3723.33 | 67019.94 | 0.03 | 84.06
6921 - Projeto De Rede De Drenagem | vb | 66700 | 1 | 66700 | 0.03 | 84.09
18864 - Serviço de limpeza, aplicação de PU e 1ª demão, aplicação de tela, 2ª demão, teste de estanqueidade da impermeabilização (Banheiros, varandas, laje técnica e hall) | un | 136 | 489.6635 | 66594.24 | 0.03 | 84.12
16565 - Luva Vaqueta Cano Longo | par | 2644 | 24.9978 | 66094.2 | 0.03 | 84.15
7542 - Carrinho de Mão Reforçado | un | 199 | 331.7058 | 66009.45 | 0.03 | 84.18
16567 - Massa de regularização Permafix Externo Brest Máximo | kg | 18580 | 3.5523 | 66001.01 | 0.03 | 84.21
17810 - Isotônico em pó | cx | 190 | 345.4578 | 65636.98 | 0.03 | 84.24
16357 - Arame Revestido com PVC Verde BWG 16 | kg | 2941 | 22.2496 | 65436 | 0.03 | 84.27
13722 - Tanque Celite P, Suspenso / 53 x 37cm | un | 256 | 255.04 | 65290.24 | 0.03 | 84.29
18676 - Serviço de pintura externa (lixamento, selador, textura e duas demãos de tinta) | m2 | 2165.26 | 30.1425 | 65266.35 | 0.03 | 84.32
18116 - Cabo Rígido 0,6/1kV XLPE 240 mm² (Azul) | m | 300 | 216.8927 | 65067.81 | 0.03 | 84.35
15260 - Poste teleconico reto em aço galvanizado a fogo 4,5m flange | un | 105 | 616.9217 | 64776.78 | 0.03 | 84.38
14208 - Cotovelo Multicamadas p/ Gás 16mm | un | 5046 | 12.8286 | 64733.31 | 0.03 | 84.41
12821 - Tubo de Ferro Galvanizado 1" | m | 1692 | 38.2121 | 64654.79 | 0.03 | 84.44
16485 - Cola PVA Para Pisos Incolor 550g | un | 3658 | 17.6533 | 64575.75 | 0.03 | 84.46
16665 - Janela de correr em alumínio, cor preta, folhas duplas, inferior fixo (F) com vidro laminado incolor e superior móvel (M) com vidro liso incolor, dim: 1195 x 1495 | un | 76 | 848.0105 | 64448.8 | 0.03 | 84.49
8448 - Distanciador para Parede de Concreto - D. 100,0 mm X Aço de 4,2 a 6,3 mm | un | 341200 | 0.1878 | 64072.59 | 0.03 | 84.52
17852 - Cabo Flexível 0,6/1kV XLPE 10,0 mm² (Verde) | m | 6657 | 9.616 | 64013.68 | 0.03 | 84.55
18640 - Faturamento diário para equipe parada | dia | 8 | 8000 | 64000 | 0.03 | 84.58
17478 - (J03) Kit de Janela de Alumínio, Cor Preta, Tipo Maxim-Ar, com Vidro Mini Boreal L= 0,695 A= 0,595 | un | 288 | 222.21 | 63996.48 | 0.03 | 84.6
18094 - Kit Shaft Simples em Madeira 1,65 x0,40 m | un | 200 | 319 | 63800 | 0.03 | 84.63
6747 - Licença software folha de pagamento | un | 2 | 31867.02 | 63734.04 | 0.03 | 84.66
18584 - Serviço de preparação de superfície (Lixamento) | m2 | 17444.7286 | 3.6496 | 63666.43 | 0.03 | 84.69
18203 - Textura Acrílica Cor branca REFD 003AOA (Ibratin) | kg | 13290 | 4.7666 | 63347.94 | 0.03 | 84.72
14935 - Plano de Saude - Parte Empresa (Obra) | vb | 2 | 31646.02 | 63292.04 | 0.03 | 84.74
10507 - PEITORIL EM GRANITO OCRE ITABIRA | m2 | 342.01 | 185 | 63271.85 | 0.03 | 84.77
18879 - Serviço de instalação dos ramais internos - apartamentos | un | 144 | 439.23 | 63249.12 | 0.03 | 84.8
9378 - QDL 24 G2 -POLAR | un | 1367 | 46.2629 | 63241.38 | 0.03 | 84.83
19367 - Serviço de Impermeabilização - Área Comum | vb | 1 | 63225 | 63225 | 0.03 | 84.85
11539 - Veda Friso | bd | 318 | 196.4799 | 62480.61 | 0.03 | 84.88
17703 - TotalPass | un | 2 | 31200 | 62400 | 0.03 | 84.91
16828 - Parafuso fixador para telha metálica | un | 19120 | 3.2439 | 62022.62 | 0.03 | 84.94
5169 - Câmera de Segurança | vb | 6.52 | 9412.5767 | 61370 | 0.03 | 84.96
7476 - Veiculação de Rádio | un | 61200 | 1 | 61200 | 0.03 | 84.99
19200 - Serviço de Execução de Muro Externo | vb | 2 | 30500 | 61000 | 0.03 | 85.02
17641 - Tampa de Ferro Fundido Retangular Biarticulada Padrão Neoenergia Coelba 118x88cm | un | 14 | 4346.4286 | 60850 | 0.03 | 85.04
16341 - Software para acompanhamento jurídico | un | 4.3666 | 13923.3271 | 60797.6 | 0.03 | 85.07
16703 - Fita para cantos, em papel, reforçada com lâmina de metal, largura 50mm | m | 32490 | 1.8707 | 60778.15 | 0.03 | 85.1
17374 - Barrote 5x5cm | m | 10834 | 5.6086 | 60763.07 | 0.03 | 85.12
19196 - Serviço de Instalação de Portas de Alumínio | un | 56 | 1081.66 | 60572.96 | 0.03 | 85.15
9474 - Frete Forma Forsa | vb | 1 | 60500 | 60500 | 0.03 | 85.18
15072 - Massa Readfix PP | kg | 20179 | 2.987 | 60275.47 | 0.03 | 85.2
14675 - Mourão de Concreto 2,50 X 15 X 15 Aço 6.3 | un | 515 | 116.6534 | 60076.5 | 0.03 | 85.23
18093 - Portinhola Veneziana 2FLH - 1,30 x 0,40m | un | 100 | 600 | 60000 | 0.03 | 85.25
19316 - Tenda piramidal 6 x 6 metros | un | 10 | 6000 | 60000 | 0.03 | 85.28
7956 - Calça Brim Cordão Elástico GG | un | 1038 | 57.6749 | 59866.5 | 0.03 | 85.31
14944 - Cabo flexível Afumex - 1KV- 6mm² Verde | m | 9400 | 6.3354 | 59552.52 | 0.03 | 85.33
18863 - Serviço de instalação de kit isométrico, teste de estanqueidade e conexão de eletroduto e cabeamento do shaft - wc e cozinha | un | 112 | 530.725 | 59441.2 | 0.03 | 85.36
129 - Brita 2 | t | 544.37 | 109.1309 | 59407.59 | 0.03 | 85.38
18878 - Serviço de acabamento elétrico dos apartamentos | un | 144 | 411.02 | 59186.88 | 0.03 | 85.41
19109 - Fat. Direto Pilar Pre-Moldado em Concreto OS | m3 | 11.39 | 5192.6406 | 59144.18 | 0.03 | 85.44
6682 - Bota fora de material em area licenciada | m3 | 1195 | 49.3724 | 59000 | 0.03 | 85.46
16680 - Textura Acrilica Lisa Branca | kg | 15275 | 3.8336 | 58558.24 | 0.03 | 85.49
12932 - Equipe de topografia para trabalhos exclusivos de campo - Diária incluindo transporte e estadia | dia | 45 | 1300 | 58500 | 0.03 | 85.51
15777 - Disjuntor Bipolar 40 A | un | 2591 | 22.5003 | 58298.34 | 0.03 | 85.54
18854 - Cabo de Cobre Rígido 1kV XLPE 185 mm² (Preto) | m | 300 | 194.2762 | 58282.86 | 0.03 | 85.56
17992 - Serviço de execução de guarda corpo em L com fechamento em vidro 4880x900mm | un | 144 | 404.34 | 58224.96 | 0.03 | 85.59
12613 - Locação de Trator de Esteira D6 | mes | 0.9495 | 61295.4186 | 58200 | 0.03 | 85.61
13492 - Cola Instantânea Multiuso | un | 2234 | 25.8674 | 57787.87 | 0.03 | 85.64
7083 - Mangueira de incendio 1 1/2 pol x 15 metros TIPO 2 c/ uniao (inmasp) resistente a 8,5 kg/cm2 | un | 160 | 361.1645 | 57786.32 | 0.03 | 85.67
6962 - Macacão Tyvek | un | 4532 | 12.7193 | 57643.76 | 0.03 | 85.69
7950 - Camisa Brim Leve Manga Longa M | un | 931 | 61.8937 | 57623 | 0.03 | 85.72
13723 - Tê Derivador p/ Ducha, Macho x Fêmea x Fêmea | un | 1320 | 43.5801 | 57525.71 | 0.03 | 85.74
17163 - Conjunto Maçaneta porta interna | un | 1862 | 30.8736 | 57486.66 | 0.03 | 85.77
441 - Serviço de instalação Forro Modular de Placa de PVC Branco ( Sem material) | m2 | 2465.2 | 23.1683 | 57114.4 | 0.02 | 85.79
13619 - Locação de Rosqueadeira 1/2'' a 4'' | mes | 33.0889 | 1725.8059 | 57105.02 | 0.02 | 85.82
15261 - Poste teleconico reto em aço galvanizado a fogo 7m flange | un | 49 | 1157.8975 | 56736.98 | 0.02 | 85.84
19366 - Serviço de Instalações elétricas - Área Comum | vb | 1 | 56700 | 56700 | 0.02 | 85.87
17993 - Serviço de execução de guarda corpo em L com fechamento em vidro 4750x900mm | un | 144 | 393.57 | 56674.08 | 0.02 | 85.89
4854 - Assentamento de Porta | un | 1408 | 40 | 56320 | 0.02 | 85.91
5397 - Sarrafo em Madeira Mista Serrada 2,20x5,50 cm | m | 23605 | 2.3713 | 55974.3 | 0.02 | 85.94
9268 - Conector Elétrico - Wago 3 Saídas | un | 33121 | 1.6897 | 55964.85 | 0.02 | 85.96
19455 - Cantoneira em PVC rígida Branca - 40mmx3m | pc | 867 | 63.9 | 55401.3 | 0.02 | 85.99
9355 - Corpo do Passante Modular 75mm - Lajes 10 cm | un | 7388 | 7.4887 | 55326.8 | 0.02 | 86.01
18920 - Tubo PEAD ADS 500mm | m | 222 | 249.2078 | 55324.13 | 0.02 | 86.04
8298 - Tanque de Fixação em Mármore Sintético Bella Pia 0,55x0,41m Branco | un | 400 | 137.9 | 55160 | 0.02 | 86.06
8442 - Cabo Flexível 750V 4,00 mm² (Terra - Verde) | m | 18760 | 2.936 | 55079.04 | 0.02 | 86.08
8361 - Cabo Antichama 90° EPR 1KV De 150mm | m | 490 | 112.2853 | 55019.8 | 0.02 | 86.11
18853 - Cabo de Cobre Rígido 1kV XLPE 150 mm² (Preto) | m | 350 | 156.9934 | 54947.69 | 0.02 | 86.13
13723 - Tê Derivador p/ Ducha, Macho x Fêmea x Fêmea / 1/2'' | un | 1366 | 40.161 | 54859.9 | 0.02 | 86.16
13935 - NOTEBOOK AMD R7 16/512 15 15ACH6 LENOVO | un | 9 | 6086.6667 | 54780 | 0.02 | 86.18
14919 - Cabo flexível Afumex 6mm² - 06/1KV Preto | m | 9100 | 6.0066 | 54659.89 | 0.02 | 86.2
13407 - Aço CA-50 Ø 25 mm (1") | kg | 9171.94 | 5.9174 | 54274.45 | 0.02 | 86.23
9063 - Bebedouro eletrico industrial RB120 200 Lt inox 127v/220v | un | 11 | 4921.6074 | 54137.68 | 0.02 | 86.25
9246 - Montagem Inicial do Elevador Cremalheira simples | un | 7 | 7693.9286 | 53857.5 | 0.02 | 86.28
15937 - Torneira para tanque, cromada, de parede, bica fixa e direcionador de jato | un | 1251 | 43.0128 | 53809.03 | 0.02 | 86.3
17994 - Serviço de execução de guarda corpo metálico 2000x900mm | un | 144 | 373.26 | 53749.44 | 0.02 | 86.32
18809 - Tanque em PRFV 3000x4800 HC | un | 1 | 53600 | 53600 | 0.02 | 86.35
11986 - Luminária de Emergência / 30 Leds 10W IP43 1200 Lm 6500K Bateria Lítio Autovolt | un | 704 | 75.8273 | 53382.39 | 0.02 | 86.37
13633 - Serviço de Pintura e Sinalização de Faixa nas vias p/ pedestres na cor azul, conforme padrão e normas técnicas | m2 | 1535.85 | 34.7165 | 53319.3 | 0.02 | 86.39
6918 - Projeto De Pavimentação | vb | 53250 | 1 | 53250 | 0.02 | 86.42
13937 - Serviço de Montagem de Cadeiras | un | 44 | 1206.555 | 53088.42 | 0.02 | 86.44
18520 - Montante de Alizares regulável | un | 1684 | 31.4252 | 52920 | 0.02 | 86.46
18717 - Transformador Trifásico de 150 KVA | un | 2 | 26184 | 52368 | 0.02 | 86.48
9674 - Serviço de execução barracão provisorio | m2 | 327.3 | 159.8598 | 52322.12 | 0.02 | 86.51
5393 - Sarrafo em Madeira Mista Serrada 2,20x10,00 cm (Pinho 3ª) | m | 12683 | 4.1218 | 52276.23 | 0.02 | 86.53
17515 - Serviço de execução forma/desforma Lajão | m2 | 415.85 | 125.5 | 52189.18 | 0.02 | 86.55
19104 - Implantação e integração de software | un | 8 | 6518.02 | 52144.16 | 0.02 | 86.58
8456 - Gabarito Redondo (Galga) - D. 100,0mm - Espessura da Parede: 10 cm | un | 86300 | 0.6039 | 52116.16 | 0.02 | 86.6
18883 - Serviço de limpeza geral do apartamento | un | 144 | 360.24 | 51874.56 | 0.02 | 86.62
8368 - Cabo Antichama 90° EPR 1KV de 95mm | m | 698 | 73.421 | 51247.86 | 0.02 | 86.64
481 - Guarda Corpo em Vidro Laminado H=0,90 m | m | 57.375 | 893 | 51235.88 | 0.02 | 86.67
6742 - Projeto de Contenção | vb | 15006 | 3.3766 | 50670 | 0.02 | 86.69
17032 - Instalação e desinstalação de conjunto de bombas, à vácuo e centrífuga, para sistema de rebaixamento de lençol freático por ponteiras filtrantes | un | 370.91 | 136.4215 | 50600.1 | 0.02 | 86.71
18585 - Serviço de regularização de piso (Tarkomassa) | m2 | 3783.7715 | 13.37 | 50589.02 | 0.02 | 86.73
18614 - Serviço de execução de Armação (Guarita, Lazer, Administração, Piscina, Área comum Área gourmet ,Casa de bomba ,Abrigo de Resíduos ) | vb | 1 | 50558.92 | 50558.92 | 0.02 | 86.75
11910 - Acabamento para Registro / Gaveta | un | 3056 | 16.5318 | 50521.28 | 0.02 | 86.78
5367 - Brita 3 | t | 471.56 | 107 | 50456.92 | 0.02 | 86.8
18647 - Locação de Painel de Mensagem Variável PMV | dia | 184 | 274.0217 | 50420 | 0.02 | 86.82
8593 - Válvula de Admissão de Ar 50mm | un | 1031 | 48.8831 | 50398.43 | 0.02 | 86.84
8450 - Camisa para Proteção 110x50x3 mm - Espessura | un | 418400 | 0.1202 | 50289.71 | 0.02 | 86.86
10234 - Tampas para Ponteira Brec 600mm | un | 567 | 88.2787 | 50054 | 0.02 | 86.89
16671 - Trava Quedas retrátil com fita 3,5 mt HTQR035C | un | 26 | 1923.0485 | 49999.26 | 0.02 | 86.91
110 - Bloco Cerâmico 9X19X24 | un | 38600 | 1.2904 | 49807.75 | 0.02 | 86.93
18843 - Serviço Teste elétrico + Correção de pontos - APT | un | 80 | 622 | 49760 | 0.02 | 86.95
14780 - Placa de Gesso Resistente a Fogo 1200x2400x15mm | m2 | 1841.76 | 26.9756 | 49682.52 | 0.02 | 86.97
6723 - Ações promocionais | un | 48758.98 | 1.0184 | 49657.98 | 0.02 | 87
13495 - Mão de Obra Montagem de Telhado Metálico | m2 | 1456.59 | 34 | 49524.06 | 0.02 | 87.02
19315 - Tenda piramidal 4 x 4 metros | un | 15 | 3300 | 49500 | 0.02 | 87.04
18666 - Primer (VULKEM 171 ) | l | 812.7 | 60.9071 | 49499.19 | 0.02 | 87.06
16489 - Cola para rodapés, extra forte, pronta para uso | kg | 1544 | 32.0167 | 49433.74 | 0.02 | 87.08
10456 - Caixa d' água de polietileno 10.000 litros | un | 7 | 7028.1414 | 49196.99 | 0.02 | 87.1
15998 - Tela Soldada EQ-335 Malha 15x15cm com Fio de 8mm e Painel Medindo 2,45x6,40m (5,37kg/m²) | kg | 7072.9344 | 6.8704 | 48593.6 | 0.02 | 87.12
16413 - Caixa / Abrigo de incêndio para duas mangueiras de sobrepor 90x60x17cm | un | 162 | 299.682 | 48548.49 | 0.02 | 87.15
19365 - Serviço de Instalações hidráulicas - Área Comum | vb | 1 | 48330 | 48330 | 0.02 | 87.17
4733 - Tinta PVA Látex na Cor Branco Neve | l | 6873 | 7 | 48111.34 | 0.02 | 87.19
18807 - Serviços de segurança do trabalho ( EPIS, Documentações , Treinamentos) | mes | 3 | 16000 | 48000 | 0.02 | 87.21
18869 - Serviço de assentamento de rodapé em granito - hall - metro | un | 18 | 2647.36 | 47652.48 | 0.02 | 87.23
17189 - Motobomba Centrífuga Multiestágio Schneider ME-33200 A160 20CV Trifásica 3" x 2.1/2" 160mm | un | 2 | 23797.915 | 47595.83 | 0.02 | 87.25
18859 - Serviço de limpeza, instalação, fixação do ramal aéreo - água (pex) e esgoto | un | 96 | 495.67 | 47584.32 | 0.02 | 87.27
8660 - Licença Sienge | vb | 40 | 1183.781 | 47351.24 | 0.02 | 87.29
17119 - Válvula Redutora de Pressão BSP PN 25 0,5-8 Bar 2" | un | 18 | 2624.6539 | 47243.77 | 0.02 | 87.31
14049 - Tubo PPR PN 20, 75mm x 3m | un | 242 | 195.118 | 47218.56 | 0.02 | 87.33
18589 - Pedestal de Sinalização 90 CM Completo com Suporte para Placa e Acrílico | un | 81 | 580 | 46980 | 0.02 | 87.35
9488 - Abraçadeira Nylon 20 cm 4.8 mm | un | 381495 | 0.122 | 46555.19 | 0.02 | 87.37
19195 - Serviço de assentamento de soleira interna dos apartamentos (APT) | un | 133 | 350 | 46550 | 0.02 | 87.39
18563 - Trava quedas retratil 3,5m QR035C Hercules | un | 18 | 2580.1578 | 46442.84 | 0.02 | 87.41
14022 - Brita 3/4" | t | 444 | 104.5163 | 46405.23 | 0.02 | 87.43
14367 - Abafador Tipo Concha Acoplável ao Capacete CA 43350 | un | 544 | 85.137 | 46314.52 | 0.02 | 87.46
17809 - Proteção metálica para varanda (1,65x1,20m) confeccionada em metalom, borboleta de fixação, tela malha 15x15 de aço ,eletro-soldado em processo mig aplicação de galvite acabamento em pintura sintética na cor laranja | un | 120 | 385.3367 | 46240.4 | 0.02 | 87.48
16128 - HD. Vol. DN 15/115 mm/COM01 CNX/IP68 | un | 347 | 133.1822 | 46214.22 | 0.02 | 87.5
8632 - Bombeamento de Concreto para Estacas | m3 | 1077.73 | 42.8532 | 46184.2 | 0.02 | 87.52
17322 - Cabo PP 3 x 2,5mm | m | 5850 | 7.8933 | 46176.07 | 0.02 | 87.54
4751 - Bloco de Concreto 9x19x39 cm | un | 13834 | 3.3373 | 46167.65 | 0.02 | 87.56
13311 - Cota de Patrocínio | vb | 46100 | 1 | 46100 | 0.02 | 87.58
7152 - Assentamento de revestimento cerâmico | m2 | 1059.33 | 43.5123 | 46093.87 | 0.02 | 87.6
8512 - Cabo de Cobre NU de 50mm | m | 1181 | 38.8847 | 45922.88 | 0.02 | 87.62
18860 - Serviço de Corte e passagem dos cabos de prumada | un | 18 | 2530 | 45540 | 0.02 | 87.64
15463 - Marco Porta Corta Fogo (Marco PCF Branco Simples Modernite 91,5x 217 cm) | un | 86 | 529.2275 | 45513.56 | 0.02 | 87.66
9708 - Tubo de Ferro Galvanizado de 65mm X2.1/2 Com 6 Metros | m | 474 | 95.5122 | 45272.76 | 0.02 | 87.68
18466 - Tanque em PRFV 3000x4800 HC | un | 1 | 44978 | 44978 | 0.02 | 87.7
13847 - Toldo tipo tenda / 10 x 10 metros | un | 4 | 11240 | 44960 | 0.02 | 87.72
7005 - Cabo PP Flexível 3X2,5mm2 Preto | m | 5375 | 8.3424 | 44840.15 | 0.02 | 87.73
18200 - Banco em metalon (0,60 x 0,40 x 0,90)m | un | 64 | 700 | 44800 | 0.02 | 87.75
12818 - Guarnição Emborrachada - GUA 168 | un | 427 | 104.7908 | 44745.66 | 0.02 | 87.77
19263 - Alinhador duplo para forma em alumínio | m | 293.2 | 152.48 | 44707.14 | 0.02 | 87.79
8218 - Montagem Cobertura Metálica - mão de obra | m2 | 1313.12 | 34 | 44646.08 | 0.02 | 87.81
7952 - Camisa Brim Leve Manga Longa GG | un | 698 | 63.8431 | 44562.5 | 0.02 | 87.83
18910 - Proteção de aço (Nevosafe) 2,5m | m | 235 | 189.5438 | 44542.79 | 0.02 | 87.85
8439 - Barramento Tipo Pente Trifásico 54 Disjuntores | un | 422 | 105.4938 | 44518.39 | 0.02 | 87.87
18591 - Palete Plástico Vazado 1,0 x 1,2 x 0,15 m | un | 185 | 240.373 | 44469 | 0.02 | 87.89
19043 - Locação de caçamba de Entulho (15m³) | dia | 42 | 1057.1429 | 44400 | 0.02 | 87.91
11521 - Placa de Lã Mineral 1200x600x50 160 kg/m3 | un | 176 | 250.7695 | 44135.43 | 0.02 | 87.93
13078 - Equipe de topografia para trabalhos exclusivos de campo - Diária incluindo transporte e estadia | dia | 90 | 490 | 44100 | 0.02 | 87.95
6432 - Locação de Martelo Rompedor com Compressor | mes | 20 | 2200 | 44000 | 0.02 | 87.97
6524 - Sanca de Gesso 20x20 cm, E= 2 cm | m | 2086.5 | 21.082 | 43987.5 | 0.02 | 87.99
4665 - Aparelho Celular Smartphone | un | 33 | 1332.8991 | 43985.67 | 0.02 | 88.01
17657 - ANTI VIRUS SOPHOS | un | 150 | 293.18 | 43977 | 0.02 | 88.03
14942 - Cabo flexível Afumex - 1KV- 6mm² Branco | m | 7150 | 6.1458 | 43942.47 | 0.02 | 88.04
8238 - Desmontagem de Elevador Cremalheira | un | 7 | 6265.3571 | 43857.5 | 0.02 | 88.06
13528 - Instalação de Quadro de Comando e Pressostatos de Controle | un | 7 | 6246 | 43722 | 0.02 | 88.08
7918 - Tinta Esmalte Laranja Iquine REF: 44 | l | 1296 | 33.593 | 43536.5 | 0.02 | 88.1
16623 - Conector genérico saída frontal reto 6-25mm | un | 5715 | 7.6117 | 43500.82 | 0.02 | 88.12
7066 - Locação de Carro | un | 5.41 | 8016.201 | 43367.65 | 0.02 | 88.14
14397 - Execução de Concreto Desempolado | m2 | 2586.48 | 16.7109 | 43222.46 | 0.02 | 88.16
14215 - Madeirite Plastificado | un | 340 | 126.9706 | 43170 | 0.02 | 88.18
15093 - Serviço de Execução de Emissário de Esgoto Provisório | m | 1 | 43000 | 43000 | 0.02 | 88.2
16650 - Serviço de Instalação Provisória Padrão Energia | vb | 19.07 | 2251.7042 | 42940 | 0.02 | 88.22
18975 - Baia metálica para resíduo em metalon 30x30, chapa nº20, tela 15x15 coberto com telha galvalume (2.50x2.500x1.50) | un | 9 | 4750 | 42750 | 0.02 | 88.23
14160 - Esteira Ergométrica | un | 3 | 14230.5 | 42691.5 | 0.02 | 88.25
15450 - Placa de Espuma EPE 1260mm x 2100mm x 120mm | un | 129 | 330.7329 | 42664.54 | 0.02 | 88.27
6924 - Projeto De Telefone/ Interfone/ Cftv/ Cerca Elétrica | vb | 33961.6 | 1.2488 | 42412.6 | 0.02 | 88.29
8363 - Cabo Antichama 90° EPR 1KV de 185mm | m | 300 | 141.0308 | 42309.23 | 0.02 | 88.31
15568 - Eletroduto PEAD Seco com guia 40mm | m | 13550 | 3.1129 | 42179.97 | 0.02 | 88.33
17522 - Serviço de execução de rede de água interna | vb | 1.5532 | 27114.686 | 42113.5 | 0.02 | 88.34
19359 - Portão Pivotante 3,50 x 2,43 m cor Branca | un | 6 | 7016.07 | 42096.42 | 0.02 | 88.36
18223 - Cravação de Estaca Hélice D= 300 mm | m | 840 | 50 | 42000 | 0.02 | 88.38
7478 - Produção de Painel, banners e totens | un | 35553.7 | 1.1755 | 41792.85 | 0.02 | 88.4
8435 - Disjuntor DR Tetrapolar 40A - 30MA | un | 439 | 94.9215 | 41670.54 | 0.02 | 88.42
8666 - Bota de Couro N 42 | par | 744 | 55.5484 | 41328.01 | 0.02 | 88.44
17760 - Luminária de Emergência 30 Leds 10W IP43 1200 Lm 6500K Bateria Lítio Autovolt | un | 552 | 74.7245 | 41247.91 | 0.02 | 88.45
10589 - Caixa de passagem com dreno reversível para split 29,0x16,0x6,0cm Polar CPP010 (Saída lateral reversível) | un | 1981 | 20.749 | 41103.83 | 0.02 | 88.47
17927 - Bancada metálica (0,60x0,40x0,80cm) confeccionada em metalon galvanizado ,chapa xadrez , parafuso , arruela eletro soldado em processo mig e pintura esmalte sintético | un | 55 | 745.4545 | 41000 | 0.02 | 88.49
19356 - Serviço de inspeção digital - Desvios de fachadas | un | 1 | 41000 | 41000 | 0.02 | 88.51
4755 - Cantoneira em PVC para Revestimento | m | 4412.6 | 9.2301 | 40728.64 | 0.02 | 88.53
11063 - Serviço para montagem de estrutura de telhado | m2 | 1195.63 | 34 | 40651.42 | 0.02 | 88.54
14879 - Condensadora p/Ar condicionado 48 mil BTUS 220v | un | 6 | 6765.0667 | 40590.4 | 0.02 | 88.56
7537 - Cabo PP 4X6mm2 | m | 1800 | 22.534 | 40561.22 | 0.02 | 88.58
14714 - Textura Acrílica Externa Extra Branco, SW 7006 | kg | 7815 | 5.1835 | 40509.27 | 0.02 | 88.6
6582 - Bicicletas | un | 15 | 2685 | 40275 | 0.02 | 88.61
9127 - Luva Vaqueta Cano Curto com Elástico | par | 2780 | 14.4845 | 40266.78 | 0.02 | 88.63
17870 - Cancela De Pavimento G2 | un | 16 | 2510 | 40160 | 0.02 | 88.65
18055 - Cunha | un | 12000 | 3.341 | 40091.73 | 0.02 | 88.67
560 - Manutenção de Equipamento | vb | 24 | 1666.6667 | 40000 | 0.02 | 88.68
6467 - Locação de Escoramento Metálico | vb | 1.75 | 22857.1429 | 40000 | 0.02 | 88.7
18026 - Motobomba Centrífuga Monoestágio Schneider MSA-21, 4 cv, 2" x 1.1/2", R115, Trifásico, 220V | un | 6 | 6655.0667 | 39930.4 | 0.02 | 88.72
13612 - Fita p/ Junta Aquapanel 10cm x 50mt | rol | 602 | 66.0393 | 39755.66 | 0.02 | 88.74
13020 - Gesso Cola | kg | 14235 | 2.7848 | 39641.19 | 0.02 | 88.75
19184 - Serviço de passagem de cabos alimentação com identificação e Teste Geral Torre Hall ( 9º PAV ao 17º ) | un | 9 | 4400 | 39600 | 0.02 | 88.77
916 - Sarrafo 3 X 1 | m | 18144 | 2.1726 | 39419.47 | 0.02 | 88.79
13958 - Touca Ninja Balaclava, Proteção UV50 | un | 2484 | 15.8656 | 39410.24 | 0.02 | 88.81
18505 - Assentamento de Alvenaria de vedação de blocos furados na horizontal | m2 | 979.62 | 40.0668 | 39250.2 | 0.02 | 88.82
17164 - Conjunto Maçaneta porta do banheiro | un | 1290 | 30.3875 | 39199.86 | 0.02 | 88.84
5282 - Locação Jaús | mes | 5 | 7822 | 39110 | 0.02 | 88.86
18593 - Rodapé em Granito Branco Dallas (2x5cm) | m2 | 126 | 310.0894 | 39071.27 | 0.02 | 88.87
15636 - Vistoria / Laudo de Casa | vb | 5 | 7790 | 38950 | 0.02 | 88.89
9379 - Tampa Para QDL - G2 POLAR | un | 647 | 60.0311 | 38840.11 | 0.02 | 88.91
4699 - Massa Pronta para Revestimento de Parede | kg | 69475 | 0.5585 | 38802.91 | 0.02 | 88.93
18196 - Serviço de execução de aterro | m3 | 2020.2 | 19.15 | 38686.83 | 0.02 | 88.94
5399 - Prego 2 1/2"x10 (18x27) | kg | 3139 | 12.3223 | 38679.74 | 0.02 | 88.96
13330 - Serviço de Instalação de sistema de CFTV, incluindo lançamentos de cabos UTP e òptico.Conectorização, fusão, identicação com etiquetas , montagem e instalação de rack ,instalação e configuração de câmeras , rádios ,switches e gravadores | un | 6.1 | 6331.1475 | 38620 | 0.02 | 88.98
17025 - Telha Metálica trapezoidal / Dimensões : 6m x 1m | un | 150 | 257.4 | 38610 | 0.02 | 88.99
10237 - Caixa de Inspeção 600x300 com Saída 100mm | un | 306 | 126 | 38556 | 0.02 | 89.01
18852 - Cabo de Cobre Rígido 1kV XLPE 120 mm² (Preto) | m | 300 | 128.1898 | 38456.94 | 0.02 | 89.03
6745 - Água Mineral 20L | un | 3689 | 10.4102 | 38403.26 | 0.02 | 89.04
12679 - Mastique de Poliuretano, NP1, MBT, BASF ou Similar, Cartucho com 800 G | un | 1426 | 26.8225 | 38248.86 | 0.02 | 89.06
15468 - Tampa Caixa De Passagem Ar Condicionado Split 31x13cm | un | 4190 | 9.1199 | 38212.51 | 0.02 | 89.08
17518 - Serviço de execução lançamento de concreto bombeável | m3 | 1014.42 | 37.6131 | 38155.47 | 0.02 | 89.09
13044 - Comissão sob Produção | vb | 38047.57 | 1 | 38047.57 | 0.02 | 89.11
16836 - Faqueta metálica 0,58cm com 3 furos, confeccionada em barra chata 1.1/2 x 1/8. | un | 2000 | 19 | 38000 | 0.02 | 89.13
16225 - Tanque em PRFV 2700x4800 HC | un | 1 | 37997 | 37997 | 0.02 | 89.14
18352 - Tanque em PRFV 3000x4000 HC | un | 1 | 37986.26 | 37986.26 | 0.02 | 89.16
13054 - Caixa de Alumínio p/ Válvula de Gás | un | 112 | 338.95 | 37962.4 | 0.02 | 89.18
18102 - Eletroduto Galvanizado NPT 6 " | m | 24 | 1575 | 37800 | 0.02 | 89.19
10757 - Filete de Box em Granito Branco Dallas (3cm) | m2 | 130.44 | 289.5544 | 37769.48 | 0.02 | 89.21
8475 - Luva PVC Soldável LR com Bucha de Latão 20mm x 1/2" | un | 9712 | 3.8874 | 37754.9 | 0.02 | 89.23
6739 - Seguro de vida | vb | 203.6267 | 185.2441 | 37720.65 | 0.02 | 89.24
9463 - Cinto de Segurança tipo Paraquedista STF CQCT2111 | un | 294 | 127.5984 | 37513.93 | 0.02 | 89.26
9916 - Consultoria de engenharia mecânica | mes | 33 | 1136.3636 | 37500 | 0.02 | 89.27
5417 - Serviço Buffet | vb | 5047 | 7.4229 | 37463.44 | 0.02 | 89.29
15832 - PERFIL RUFO R240 GV | m | 980.7 | 38.0638 | 37329.13 | 0.02 | 89.31
7071 - Junção Simples PVC 50x100 mm Série Normal para Esgoto Predial | un | 4003 | 9.3185 | 37302.15 | 0.02 | 89.32
19183 - Serviço de passagem de cabos alimentação com identificação e teste Geral Torre Hall ( Térreo ao 8 º pav) | un | 18 | 2057.96 | 37043.28 | 0.02 | 89.34
16566 - Massa de regularização Permafix Externo Atmosfera | kg | 10160 | 3.6456 | 37038.82 | 0.02 | 89.36
7067 - Tubo PVC Série Normal 150mm para Esgoto | m | 1782 | 20.7651 | 37003.33 | 0.02 | 89.37
15921 - Nível a Laser Rotativo com receptor - Alcance 60mt, Alcance com receptor 300mt | un | 3 | 12326.6133 | 36979.84 | 0.02 | 89.39
17290 - Emendas das Estacas Pré-moldadas d=40cm | un | 336 | 110 | 36960 | 0.02 | 89.4
11449 - Consultoria Certificação SGQ | un | 14 | 2639.4364 | 36952.11 | 0.02 | 89.42
16452 - Smart TV 43" | un | 17 | 2170.2335 | 36893.97 | 0.02 | 89.44
15688 - CHAVES FUSIVEL 100 15KV | un | 59 | 623.2203 | 36770 | 0.02 | 89.45
11636 - Instalações hidráulicas para abastecimento entre as células(instalação de bombas de recalque e by pass entre as células)Montagem de instalações de alimentação , extravasor, enchimento, reserva técnica de incêndio ,dreno de limpeza . | vb | 2 | 18375 | 36750 | 0.02 | 89.47
19321 - Gradil metálico 2,43 x 2,50 m cor branca | un | 75 | 490 | 36750 | 0.02 | 89.49
11492 - Lavatório em Louça / p/ Coluna 48 x 40,5 cm FCSL, Celite Saveiro | un | 519 | 70.63 | 36656.97 | 0.02 | 89.5
16186 - Guarda corpo metálico para proteção de periferia (1,20x1,20m) confeccionado em cantoneira ,tela, rodapé em chapa, eletro-soldado em processo mig, aplicação de zarcão e pintura esmalte sintético | un | 120 | 305.3213 | 36638.56 | 0.02 | 89.52
8645 - Visita do Laboratorista Até 08 horas em Horário Normal | dia | 180 | 203.3333 | 36600 | 0.02 | 89.53
17800 - Cabo sinalização de incêndio 4 x 2,5 mm | m | 2000 | 18.25 | 36500 | 0.02 | 89.55
16961 - Elaboração de relatório e laudo técnico sobre medição acústica | un | 6.33 | 5766.1927 | 36500 | 0.02 | 89.57
9538 - Parafuso TA 25 C/1000 | pct | 768 | 47.4489 | 36440.78 | 0.02 | 89.58
18510 - Serviço de Execução de alvenaria de vedação com bloco cerâmico ou de concreto | m2 | 910.3 | 40.0293 | 36438.71 | 0.02 | 89.6
6771 - Plotagens | vb | 36001 | 1.012 | 36434.67 | 0.02 | 89.61
16127 - Gateway Indoor 3G Sagatech | un | 7 | 5199.6943 | 36397.86 | 0.02 | 89.63
15660 - Serviço de instalação de pontos de ancoragem com laudo de testes de arrancamento | vb | 3 | 12130 | 36390 | 0.02 | 89.64
8362 - Cabo Antichama 90° EPR 1KV De 16,0mm | m | 2595 | 13.9373 | 36167.17 | 0.02 | 89.66
6750 - Luva simples Esgoto 100 mm | un | 11943 | 3.0132 | 35986.72 | 0.02 | 89.68
4746 - Selador Permaselor | kg | 5112 | 7.0341 | 35958.55 | 0.02 | 89.69
5293 - Locação Banheiro Químico | mes | 45 | 796.6667 | 35850 | 0.02 | 89.71
9669 - Parafusadeira 20W a Bateria c/ carregador | un | 44 | 810.3964 | 35657.44 | 0.02 | 89.72
6138 - Adesivo Bianco (Vedacit) para Chapisco, Concreto e Argamassa | kg | 4386 | 8.0909 | 35486.84 | 0.02 | 89.74
128 - Brita 1 | t | 338 | 104.6982 | 35388 | 0.02 | 89.75
18757 - Fornecimento mão de obra especializada montagem/manutenção de jaú | mes | 5 | 7067 | 35335 | 0.02 | 89.77
18857 - Serviço de Instalação da prumada de esgoto, drenagem, incêndio e água | un | 99 | 356.3569 | 35279.33 | 0.02 | 89.78
14268 - Montagem e Instalação de Quadro de Comando Bombas de Incêndio | un | 3 | 11733.3333 | 35200 | 0.02 | 89.8
18569 - Cordoalha de aço 9,5 mm2 | m | 600 | 58.6667 | 35200 | 0.02 | 89.82
17516 - Serviço de execução de concreto magro | m2 | 1836.6 | 19.12 | 35115.79 | 0.02 | 89.83
10702 - Areia grossa lavada | t | 485.35 | 72.2159 | 35050 | 0.02 | 89.85
6908 - Projeto De Compatibilização | vb | 35000 | 1 | 35000 | 0.02 | 89.86
14282 - Notebook Lenovo V15, 15.6 FHD, Core i7-1165G7, 16GB RAM, 512GB SSD, Nvidia MX350 2GB, Win11 Pro, 1 Ano OS | un | 7 | 4999 | 34993 | 0.02 | 89.88
12165 - Comunicação Visual | un | 1 | 34777.26 | 34777.26 | 0.02 | 89.89
18275 - Cavalete metálico regulável 0,90m á 1,5m de altura | un | 26 | 1336.9231 | 34760 | 0.02 | 89.91
6732 - plotagem de projetos | vb | 23 | 1508.6957 | 34700 | 0.02 | 89.92
16328 - Caixa de passagem em Alumínio 290x290x150mm (Modelo FLR 12M/8) | un | 58 | 597.829 | 34674.08 | 0.02 | 89.94
18611 - Serviço de execução da fundação (Guarita, Lazer, Administração, Piscina, Área comum Área gourmet ,Casa de bomba ,Abrigo de Resíduos e Quadra de esportes) | vb | 1 | 34636.89 | 34636.89 | 0.02 | 89.95
17483 - (J08) Kit de Janela de Alumínio, Cor Preta, Folhas Duplas Móveis (M+M), com Vidro Liso Incolor L= 0,995 A= 0,995 | un | 75 | 461.5053 | 34612.9 | 0.02 | 89.97
6037 - Concreto Usinado Bombeado Fck= 40 MPa | m3 | 64 | 540 | 34560 | 0.02 | 89.98
19214 - Serviço de execução de Sapata (Escavadas) | un | 125 | 276.37 | 34546.25 | 0.02 | 90
5155 - Prova de Carga Estática | vb | 4 | 8621.96 | 34487.84 | 0.02 | 90.01
12003 - Carro Plataforma | un | 23 | 1498.4696 | 34464.8 | 0.02 | 90.03
7912 - Serviço de Contrapiso em Argamassa traço 1:4 | m2 | 1114.16 | 30.9234 | 34453.56 | 0.02 | 90.04
595 - Massa Pronta para Assentamento de Blocos | kg | 56375 | 0.6101 | 34394 | 0.02 | 90.06
6996 - Disjuntor Trifásico de 50A Curva C | un | 1009 | 34.0232 | 34329.44 | 0.01 | 90.07
7468 - Levantamento de Quantitativos de Projetos | vb | 3 | 11413.4867 | 34240.46 | 0.01 | 90.09
8367 - Cabo Antichama 90° EPR 1KV de 70mm | m | 600 | 57.0627 | 34237.61 | 0.01 | 90.1
8452 - Distanciador com Garra e Base - Cobrimento de 70mm X 4,2 a 16mm | un | 64100 | 0.5317 | 34084.95 | 0.01 | 90.12
17521 - Cantoneira em PVC de Sobrepor Tipo L, 16x16mm | m | 9254 | 3.6788 | 34043.6 | 0.01 | 90.13
8309 - Textura Acrílica Eucatex Branco Neve | kg | 7110 | 4.7878 | 34041.24 | 0.01 | 90.15
8411 - Conjunto Motobomba Submersível Ebara 3,0cv 3 | un | 2 | 17000 | 34000 | 0.01 | 90.16
13973 - Monitor Lenovo S22E-18, Tela 21,5" Widescreen, Res. 1920x1080, 1xVGA + 1xHDMI1.4, 3 anos on-site | un | 32 | 1060.75 | 33944 | 0.01 | 90.18
17661 - Selante PU Construção 400 G Profissional Preto | un | 2192 | 15.458 | 33883.83 | 0.01 | 90.19
13630 - Ar-Condicionado Split 48000 Btus | un | 3 | 11282.34 | 33847.02 | 0.01 | 90.21
17832 - Notebook Game LOQ 12G | un | 6 | 5638.7291 | 33832.37 | 0.01 | 90.22
11993 - Bomba de Incêndio / 12,5 cv, Sucção 2' e recalque 2' | un | 2 | 16911.52 | 33823.04 | 0.01 | 90.24
6909 - Projeto De Drenagem - Predial | vb | 28819.2 | 1.1735 | 33818.2 | 0.01 | 90.25
10073 - Espaçador para caixa elétrica 4x2 | un | 27985 | 1.2078 | 33800.81 | 0.01 | 90.27
15531 - Manutenção de Ar condicionado | un | 37 | 910.0541 | 33672 | 0.01 | 90.28
8478 - Mangueira Pex 25mm | m | 6600 | 5.08 | 33528 | 0.01 | 90.3
17926 - Mangueira de Incêndio Predial Tipo 1 - 1.1/2 pol. x 20m | un | 100 | 335.2052 | 33520.52 | 0.01 | 90.31
9475 - Locação Caminhão Carroceria Trucado Munck | dia | 1520 | 22.0395 | 33500 | 0.01 | 90.32
14050 - Kit Tampa QDL / 24 DISJ. Com 2 Barramentos Terra e Neutro | un | 338 | 99.104 | 33497.16 | 0.01 | 90.34
9743 - Corda Poliamida 12 mm | m | 8470 | 3.9465 | 33426.7 | 0.01 | 90.35
4664 - Concreto /Aço / Forma - (Serviço Terceirizado) | m3 | 27 | 1237.52 | 33413.04 | 0.01 | 90.37
17512 - Serviço de execução de quebra cabeça de estaca | un | 546 | 61.19 | 33409.74 | 0.01 | 90.38
10236 - Caixa de Inspeção Cega 600x300mm | un | 265 | 126 | 33390 | 0.01 | 90.4
19371 - Serviço de Rejuntamento - Área Comum | vb | 1 | 33375 | 33375 | 0.01 | 90.41
8449 - Distanciador para Parede de Concreto - Cob. de 150,0mm X Aço de 4,2 a 8,0mm | un | 50100 | 0.6658 | 33357.12 | 0.01 | 90.43
6486 - Comunicação Visual | un | 492.79 | 67.6604 | 33342.39 | 0.01 | 90.44
8643 - Ensaio de Resistência à Compressão de Corpos-de-Prova de Concreto | un | 4590 | 7.2333 | 33201 | 0.01 | 90.46
18846 - Laudo de Cota Cheia | un | 6 | 5495.18 | 32971.08 | 0.01 | 90.47
18816 - Microcomputador | un | 8 | 4104.75 | 32838 | 0.01 | 90.48
8365 - Cabo Antichama 90° EPR 1KV de 35,0mm | m | 1180 | 27.8249 | 32833.38 | 0.01 | 90.5
4790 - Tinta Esmalte Sintético na Cor Preta | l | 985.8 | 33.2758 | 32803.31 | 0.01 | 90.51
9501 - Serviço Instalação Corrimão de Escada em Tubo Galvanizado de 1´´1/4 com Curvas e Suporte em Barra | m | 382.2 | 85.8026 | 32793.75 | 0.01 | 90.53
15231 - Cabo Flexível 750V 4,00 mm² (Neutro - Azul) | m | 11360 | 2.8777 | 32690.15 | 0.01 | 90.54
14981 - Transformador Trifasico 15 KV 225 KVA | un | 1 | 32545 | 32545 | 0.01 | 90.56
620 - MO - Para Execução Concreto Desempolado | m2 | 1910.35 | 17 | 32475.95 | 0.01 | 90.57
12391 - Ensaio de PIT para Estacas | un | 648 | 50 | 32400 | 0.01 | 90.58
8241 - Cabo PP Flexível 3x25mm² 1KV-90C | m | 400 | 80.9 | 32360 | 0.01 | 90.6
16840 - Proteção metálica para poço de elevador 1,80x2,20m | un | 38 | 851.3984 | 32353.14 | 0.01 | 90.61
10074 - Caixa elétrica parede 4x4 | un | 5710 | 5.664 | 32341.56 | 0.01 | 90.63
18519 - Regulador 2º estagio tecnix com opso pe 0,8 kgf/cm2 ps 75mbar q 3,82 m3/h (Gás) | un | 100 | 323.1 | 32310 | 0.01 | 90.64
17995 - Serviço de execução de guarda corpo metálico 1200x900mm | un | 144 | 223.96 | 32250.24 | 0.01 | 90.66
19068 - Tela de Segurança Listrada Branco e Laranja - rolo com 50m - Marca Perame Telas | rl5 | 190 | 169.5184 | 32208.5 | 0.01 | 90.67
19182 - Serviço de sondagem com regularização dos pontos elétricos(quebrar e chumbar) + passagem de cabos + teste elétrico + fechamento de quadro e identificação dos circuitos -(Hall dE Escada) | un | 36 | 894 | 32184 | 0.01 | 90.68
8059 - Cabo de Cobre Flexível Isolado 240mm² Antichama 0,6/1,0 KV | m | 200 | 160.5188 | 32103.76 | 0.01 | 90.7
5164 - Placa da Obra/ Banco | vb | 15 | 2140 | 32100 | 0.01 | 90.71
19004 - Carrinho de mão a bateria | un | 2 | 16020 | 32040 | 0.01 | 90.73
6919 - Projeto De Rdu | vb | 25034.6 | 1.2796 | 32033.6 | 0.01 | 90.74
12863 - Carneira para Capacete | un | 1004 | 31.8638 | 31991.3 | 0.01 | 90.75
16182 - Camisa em malha UV na cor laranja (G) | un | 596 | 53.6602 | 31981.5 | 0.01 | 90.77
17413 - ZW- Zwcad Standard | un | 8 | 3992.125 | 31937 | 0.01 | 90.78
10554 - Bebedouro de pressão tipo coluna 220v | un | 19 | 1677.3501 | 31869.65 | 0.01 | 90.8
9512 - Conexão Pex Fixo RM 20x1/2" | un | 3240 | 9.8243 | 31830.74 | 0.01 | 90.81
13414 - Elaboração de Projeto de Ancoragem de Cadeira Suspensa c/ Respectiva ART | un | 31830 | 1 | 31830 | 0.01 | 90.82
8664 - Bota de Couro N 40 | par | 571 | 55.7055 | 31807.85 | 0.01 | 90.84
12058 - Mobilização e Desmobilização de Equipamentos | vb | 15 | 2116.1327 | 31741.99 | 0.01 | 90.85
6988 - Cabo de Cobre Flexível 750V 6mm2 | m | 7140 | 4.4399 | 31701.2 | 0.01 | 90.86
13551 - Pintura e Sinalização da Quadra de Esportes e Modalidades | un | 4 | 7925 | 31700 | 0.01 | 90.88
15259 - Poste teleconico reto em aço galvanizado a fogo 3m flange | un | 59 | 537.189 | 31694.15 | 0.01 | 90.89
13924 - Textura Acrílica | kg | 7875 | 4.0219 | 31672.32 | 0.01 | 90.91
15143 - Desempenadeira Aço Galo Lisa Massa Corrida 12 X 29 Cm | un | 326 | 97.0385 | 31634.55 | 0.01 | 90.92
6959 - Luva tipo Gladiador | par | 4110 | 7.6759 | 31547.8 | 0.01 | 90.93
19440 - Postes metálico 4x6 , para chumbar 3,00m cor branca com kit fixadores | un | 170 | 185.52 | 31538.4 | 0.01 | 90.95
11910 - Acabamento para Registro / Pressão | un | 1923 | 16.3482 | 31437.68 | 0.01 | 90.96
233 - Computador | un | 7 | 4487.1429 | 31410 | 0.01 | 90.97
19045 - Serviço de execução de PV de esgoto interna | un | 87 | 361 | 31407 | 0.01 | 90.99
7524 - Papel toalha interfolhas 1000 unid | un | 2641 | 11.8665 | 31339.45 | 0.01 | 91
10776 - Porcelanato esmaltado externo Basaltina Beige 60x60 Retificado | m2 | 690.8 | 45.3301 | 31314.05 | 0.01 | 91.02
7979 - Espaçador Centopeia Multiapoio 40mm de Cobrimento | un | 37000 | 0.8453 | 31276.59 | 0.01 | 91.03
18522 - Travessa de alizar regulável | un | 1000 | 31.2 | 31200 | 0.01 | 91.04
6923 - Projeto De Spda | vb | 26072.8 | 1.1917 | 31071.8 | 0.01 | 91.06
15517 - Tubo PEAD corrugado perfurado para drenagem 160mm ( rolo com 50M) | m | 1450 | 21.409 | 31043.12 | 0.01 | 91.07
16474 - Textura Acrílica Ibratin Vitatex -Dover Cheio Ref.: 941A0D | kg | 6750 | 4.5902 | 30983.86 | 0.01 | 91.08
5331 - Tubo PVC Coletor de Esgoto, JEI, DN 150 mm | m | 732 | 42.2433 | 30922.12 | 0.01 | 91.1
15096 - Serviço de instalação de sistema de CFTV, incluindo: lançamentos de cabos UTP e óptico, conectorizações, fusões, identificação com etiquetas térmicas, montagem e instalação de rack, instalação e configuração de câmeras, rádios, switches e gravadores. | vb | 1 | 30921.33 | 30921.33 | 0.01 | 91.11
17534 - Terminal de interfonia para os apartamentos e áreas comuns - Ref.: JFL | un | 299 | 103.11 | 30829.89 | 0.01 | 91.12
18648 - Serviço de orientador de trânsito credenciado para obras externas | dia | 188 | 163.5106 | 30740 | 0.01 | 91.14
19372 - Serviço de Execução de Platibanda - Área Comum | vb | 1 | 30735 | 30735 | 0.01 | 91.15
18625 - Serviço de execução da Piscina (Lazer, Piscina ) | vb | 1 | 30633.09 | 30633.09 | 0.01 | 91.16
13578 - Filme Plástico Autoadesivo Azul p/ Vidro / 1,20 x 200m | rol | 36 | 850 | 30600 | 0.01 | 91.18
18893 - Caminho seguro metálico | un | 100 | 305.9074 | 30590.74 | 0.01 | 91.19
18422 - Corte de juntas serrada | m | 15205.6 | 2 | 30411.2 | 0.01 | 91.2
13021 - Fibra de Palha de Coco / Sisal | kg | 3430 | 8.8375 | 30312.66 | 0.01 | 91.22
8516 - Cabo de Cobre NU de 16mm | m | 2360 | 12.8372 | 30295.8 | 0.01 | 91.23
8275 - Tesoura Corta Vergalhão de 24 | un | 119 | 253.9248 | 30217.05 | 0.01 | 91.24
16082 - Rolo de Textura Tramado 23cm | un | 760 | 39.6707 | 30149.74 | 0.01 | 91.26
12449 - Delimitador de Profundidade - Tarucel | m | 14240 | 2.1161 | 30133.4 | 0.01 | 91.27
8665 - Bota de Couro N 41 | par | 541 | 55.6591 | 30111.56 | 0.01 | 91.28
17193 - Registro de Gaveta Bruto 2.1/2" | un | 81 | 371.3755 | 30081.41 | 0.01 | 91.3
7427 - Saco de lixo 100 litros | un | 804 | 37.3986 | 30068.5 | 0.01 | 91.31
7177 - Central de alarme de incêndio endereçavel ref: intelbras | un | 4 | 7516.795 | 30067.18 | 0.01 | 91.32
19099 - Escada tipo Marinheiro com 5,5m e guarda corpo | un | 2 | 15000.315 | 30000.63 | 0.01 | 91.34
14099 - Ensaio PDA - Prova de Carga Dinamica / Análise CW | un | 25 | 1200 | 30000 | 0.01 | 91.35
17962 - Recanto Santa Maria | mes | 10 | 3000 | 30000 | 0.01 | 91.36
16515 - Válvula de bloqueio angular FF 1/2" (Gás) | un | 1238 | 24.2231 | 29988.2 | 0.01 | 91.38
13684 - Máscara Facial Inteira 6800 3M - Com Filtros | un | 16 | 1871.9911 | 29951.86 | 0.01 | 91.39
17532 - Perfil Calha GV C900 | m | 185.5 | 161.12 | 29887.76 | 0.01 | 91.4
17015 - Mourão de Concreto 3,00 X 15 X 15 Aço 6.3 | un | 199 | 150 | 29850 | 0.01 | 91.41
6904 - Projeto De Canteiro De Obras | vb | 25819.2 | 1.1549 | 29818.2 | 0.01 | 91.43
14493 - Perfil de Alumínio Eletrostático Branco, Tipo Barra Chata, 3" x 1/8" de espessura | m | 594 | 50.0986 | 29758.56 | 0.01 | 91.44
6953 - Serviço de Instalação de Ar Condicionado | vb | 26.14 | 1138.3003 | 29755.17 | 0.01 | 91.45
17489 - Quadro eletrico 60 x 30 cm, tipo robô com 10 tomadas | un | 14 | 2114.2857 | 29600 | 0.01 | 91.47
16305 - Serviço de montagem de fechamento de prumada de gás com rede de implatação | vb | 110 | 268.6545 | 29552 | 0.01 | 91.48
17539 - Cabo CIT-50/75P | m | 500 | 59 | 29500 | 0.01 | 91.49
13153 - SARRAFO 7X2 CM AGRESTE COM 6M | un | 1608.9995 | 18.3311 | 29494.79 | 0.01 | 91.51
14877 - Estação de musculação | un | 2 | 14743.54 | 29487.08 | 0.01 | 91.52
10225 - FORMAS DE ALUMINO E ACESORIOS | cj | 1 | 29400 | 29400 | 0.01 | 91.53
7040 - Lamina de Serra | un | 2872 | 10.2256 | 29367.98 | 0.01 | 91.54
10239 - Caixa de Inspeção 600x300 com Saída 150 mm | un | 233 | 126 | 29358 | 0.01 | 91.56
17779 - Tabua Agreste 27 x 2 m | m | 2350 | 12.49 | 29351.5 | 0.01 | 91.57
10840 - Parafusadeira Furadeira Impacto 20V 2 Bat + Maleta Dewalt | un | 19 | 1537.8421 | 29219 | 0.01 | 91.58
7175 - Sinalizador audiovisual convencional ref: intelbras | un | 145 | 201.4 | 29203 | 0.01 | 91.6
18908 - Proteção de aço (Nevosafe)2,20m | m | 172 | 169.0799 | 29081.75 | 0.01 | 91.61
18589 - Pedestal de Sinalização 90 CM Completo com Suporte para Placa e Acrílico / Dimensões: Do suporte 280X280X42 mm. - Suporte em Acrílico: 245x245mm | un | 50 | 580 | 29000 | 0.01 | 91.62
13632 - Saco de Ráfia | un | 11840 | 2.4475 | 28978.45 | 0.01 | 91.63
5701 - Conector Split-bolt para um Cabo de 50 mm² | un | 2258 | 12.832 | 28974.72 | 0.01 | 91.65
18518 - Luminária hermética IP65 2T8 2x36W 120cm | un | 303 | 95.473 | 28928.32 | 0.01 | 91.66
14835 - Piso amadeirado Biancogres Thimos Caramello 26X106-Retificado A | m2 | 412 | 70.0532 | 28861.93 | 0.01 | 91.67
7791 - Jugular para Capacete | un | 1995 | 14.4406 | 28809 | 0.01 | 91.68
19198 - Serviço de preparação do Poço do elevador (Recorte+ Lixamento + Regularização de paredes internas + Impermeabilização + Pintura e Sinalizações Internas + Selador+ Sondagem da Prumada) | un | 3 | 9600 | 28800 | 0.01 | 91.7
17458 - Serviço de instalação de sistema de bombas de elevatória com fornecimento de tubulações e conexões | vb | 1 | 28755 | 28755 | 0.01 | 91.71
6502 - Concreto Usinado Bombeado Fck= 40 MPa Auto Adensável, com Fibra | m3 | 48 | 598.9 | 28747.2 | 0.01 | 91.72
16983 - Projeto de Forma | vb | 3 | 9554 | 28662 | 0.01 | 91.73
16181 - Camisa em malha UV na cor laranja (M) | un | 538 | 53.2268 | 28636 | 0.01 | 91.75
7328 - Assessoria em RH - Consultoria em Departamento Pessoal | un | 2 | 14250 | 28500 | 0.01 | 91.76
16518 - Serviço de Execução de Manta Asfaltica 3mm | m2 | 669.74 | 42.5135 | 28473.02 | 0.01 | 91.77
13705 - Confecção de Placas de Sinalização p/ Degraus das Escadas, conforme padrão e normas técnicas | un | 11760 | 2.4143 | 28392.66 | 0.01 | 91.78
8337 - Eletroduto Aço Galvanizado Pesado de 4" | m | 168 | 168.8941 | 28374.2 | 0.01 | 91.8
18705 - Serviço de Limpeza do terreno | m2 | 6414 | 4.41 | 28285.74 | 0.01 | 91.81
17305 - Anel de concreto pré moldado 120x30cm Tipo P.A. 2 | un | 167 | 169.3439 | 28280.43 | 0.01 | 91.82
16673 - Cinturão paraquedista/abdominal em poliéster com 3 pontos HL00903ARG | un | 182 | 155.137 | 28234.93 | 0.01 | 91.83
17021 - Cadeira Rivatti Maragogi Amendoa tela bege | un | 52 | 541.7496 | 28170.98 | 0.01 | 91.85
15445 - Frete para Mini-Grua | un | 5 | 5600 | 28000 | 0.01 | 91.86
11914 - Carenagem cega / 70x20x10 cm com velcro | un | 944 | 29.6 | 27942.4 | 0.01 | 91.87
16688 - Maquina de Pintura Profissional | un | 5 | 5585.38 | 27926.9 | 0.01 | 91.88
17514 - Serviço de execução de aterro compactado | m3 | 722.8 | 38.51 | 27835.03 | 0.01 | 91.89
16219 - Assessoria Advocatícia | vb | 27325 | 1.0183 | 27824 | 0.01 | 91.91
4756 - Tinta Novacor | l | 2232 | 12.4613 | 27813.57 | 0.01 | 91.92
15298 - Serviço de Montagem Inicial para Mini-Grua | un | 6 | 4624.5833 | 27747.5 | 0.01 | 91.93
6914 - Projeto De Gás | vb | 21941 | 1.2643 | 27740 | 0.01 | 91.94
9310 - Ponteiro Max 40 cm para Martelete 10 kg. | un | 727 | 38.1088 | 27705.13 | 0.01 | 91.96
17375 - Sarrafo mista 5x2 cm | m | 12878 | 2.15 | 27687.7 | 0.01 | 91.97
13638 - Terra Vegetal | m3 | 364.8593 | 75.7029 | 27620.91 | 0.01 | 91.98
17291 - Emendas das Estacas Pré-moldadas d=50cm | un | 230 | 120 | 27600 | 0.01 | 91.99
8407 - Junção PVC Esgoto de 50mm | un | 5934 | 4.6478 | 27579.77 | 0.01 | 92
9187 - Cabo de Cobre 185 mm de KV EPR Flexivel | m | 155 | 177.7903 | 27557.5 | 0.01 | 92.02
17337 - Serviço de Instalação de Perfil Laminado | m | 1836 | 15 | 27540 | 0.01 | 92.03
15434 - LENOVO NOTEBOOK L14, TELA 14 FHD, CORE I5-1145G7, 8GB RAM, 256GB SSD M.2 2280, WINDOWS 11 PRO 1 ANO | un | 5 | 5500 | 27500 | 0.01 | 92.04
8121 - computador | un | 21 | 1299.1987 | 27283.17 | 0.01 | 92.05
5349 - Tijolo Cerâmico Maciço 5x9x19 cm | un | 27550 | 0.9833 | 27089.76 | 0.01 | 92.06
9682 - Aluguel de Salas | vb | 27064.97 | 1 | 27064.97 | 0.01 | 92.08
18612 - Serviço de execução de Laje (Guarita, Lazer, Administração, Piscina, Área comum Área gourmet ,Casa de bomba ,Abrigo de Resíduos ) | vb | 1 | 27064.77 | 27064.77 | 0.01 | 92.09
14880 - Evaporadora p/ Ar Condicionado 48 mil BTUS 220v | un | 6 | 4510.0462 | 27060.28 | 0.01 | 92.1
8146 - Premiação | vb | 26955.09 | 1.002 | 27007.79 | 0.01 | 92.11
8141 - Telha Metálica de 1,00X4,00 m | un | 169 | 159.5621 | 26966 | 0.01 | 92.12
11534 - Interruptor simples / 2 seções linha Stella Steck | un | 3345 | 8.059 | 26957.52 | 0.01 | 92.13
5610 - Anel Borracha 50mm para Tubo de Esgoto Predial | un | 43748 | 0.6156 | 26929.44 | 0.01 | 92.15
5616 - Junção Simples 45° PVC 100x100 mm Série Normal para Esgoto Predial | un | 2457 | 10.8596 | 26682.1 | 0.01 | 92.16
124 - Borda da Piscina em Granito Branco Dallas | m2 | 97.34 | 273.9394 | 26665.26 | 0.01 | 92.17
17791 - Bancada para montagem da forma da escada eletro solda mig e pintura em base de fundo para galvanizado / Tamanho: 1,0x0,50x0,80m | un | 37 | 718.62 | 26588.94 | 0.01 | 92.18
9048 - Óculos de Segurança Ampla Visão | un | 1477 | 17.996 | 26580.05 | 0.01 | 92.19
14682 - Interruptor Simples com tomada 2P+T | un | 3258 | 8.1555 | 26570.46 | 0.01 | 92.2
15609 - Luminária Pública LED para Poste, 35 W, 5000K | un | 59 | 450.1639 | 26559.67 | 0.01 | 92.22
16384 - Filete em Granito Branco Dallas com 2x5cm | m2 | 92.21 | 287.319 | 26493.69 | 0.01 | 92.23
17935 - Fabricação de Totem em Acrílico 1,00x0,30 (incluir braile) | un | 9 | 2925 | 26325 | 0.01 | 92.24
15407 - Tubo PVC soldável água fria PB 110mm | un | 52 | 506.2179 | 26323.33 | 0.01 | 92.25
12449 - Delimitador de Profundidade - Tarucel / 30mm | m | 5400 | 4.87 | 26298 | 0.01 | 92.26
14727 - Cotovelo Pex 20x20 | un | 1430 | 18.3304 | 26212.46 | 0.01 | 92.27
5334 - Adesivo PVC em Frasco de 850 g | kg | 712.8006 | 36.7406 | 26188.72 | 0.01 | 92.28
11826 - Sifão com Copo / Para Tanque | un | 1330 | 19.6821 | 26177.18 | 0.01 | 92.3
15884 - Caixa de passagem em alumínio 145x145x104mm (Modelo FLR 12P/7) | un | 86 | 303.972 | 26141.59 | 0.01 | 92.31
5611 - Anel Borracha 100 mm para Tubo de Esgoto Predial | un | 30354 | 0.861 | 26134.55 | 0.01 | 92.32
15833 - KIT PERFIL GV SALÃO DE FESTAS | cj | 2 | 13058.61 | 26117.22 | 0.01 | 92.33
9513 - Conexão Pex Fixo RM 16x1/2" | un | 2096 | 12.4179 | 26027.94 | 0.01 | 92.34
6836 - Thinner 5lts | un | 288 | 90.24 | 25989.13 | 0.01 | 92.35
16392 - Impermeabilização de piscina com aditivo por cristalização + argamassa polimérica | m2 | 556.09 | 46.718 | 25979.41 | 0.01 | 92.36
6753 - Almoço ADM | vb | 2 | 12936 | 25872 | 0.01 | 92.38
18613 - Serviço de execução de Viga (Guarita, Lazer, Administração, Piscina, Área comum Área gourmet ,Casa de bomba ,Abrigo de Resíduos ) | vb | 1 | 25846.96 | 25846.96 | 0.01 | 92.39
12123 - Projeto de Drywall | vb | 22761 | 1.1318 | 25760 | 0.01 | 92.4
19126 - Pintura de Elevador | un | 6 | 4291.6666 | 25750 | 0.01 | 92.41
18407 - Serviço de execução de piscina com membrana de polímero com cimento com fibras sintéticas | m2 | 450 | 57.2111 | 25745 | 0.01 | 92.42
11504 - Registro Bruto de Gaveta 4' | un | 27 | 953.1285 | 25734.47 | 0.01 | 92.43
19215 - Serviço de execução de Sapata (Sobre Alvenaria de Pedra) | un | 108 | 237.97 | 25700.76 | 0.01 | 92.44
7795 - Óculos de Proteção Escuro | un | 4593 | 5.5883 | 25667.12 | 0.01 | 92.45
8443 - Cabo Fléxivel 750V 2,5 mm² (Retorno - Amarelo) | m | 13500 | 1.9009 | 25661.5 | 0.01 | 92.47
18030 - Bota Fora Desmatamento | un | 16 | 1600 | 25600 | 0.01 | 92.48
8718 - Licença Office Home and Business 2019 | vb | 17 | 1505.5882 | 25595 | 0.01 | 92.49
4759 - Brita 2 | t | 250 | 102 | 25500 | 0.01 | 92.5
10234 - Tampas para Ponteira Brec 600mm / Esgoto/Gordura/Sabão | un | 285 | 89.4737 | 25500 | 0.01 | 92.51
13154 - BARROTE 5X5CM AGRESTE COM 6M | un | 731 | 34.586 | 25282.38 | 0.01 | 92.52
14620 - Manutenção de Toldo Metálico | un | 9 | 2800 | 25200 | 0.01 | 92.53
12048 - Limpa Piso | gl | 394 | 63.8562 | 25159.36 | 0.01 | 92.54
17716 - Olhal de ancoragem em aço inox 316. Min. 1500KGF | un | 340 | 73.7456 | 25073.5 | 0.01 | 92.55
9360 - Manta De Bidim Geotextil Para Drenagem | m2 | 5767 | 4.3253 | 24943.8 | 0.01 | 92.57
17554 - (P01) Kit de Porta de Alumínio, Cor Preta, de Giro, Folha Única de Giro, Inferior com Vidro Laminado Total Incolor L= 0,995 A= 2,115 | un | 25 | 997.6876 | 24942.19 | 0.01 | 92.58
8431 - Luva Eletroduto Reforçado Laranja 32mm | un | 16277 | 1.5314 | 24927.34 | 0.01 | 92.59
19320 - Mesa metalica 300x80x75cm, em metalon aço carbono 40x40 em 1.5mm, já pintado na cor laranja, com o tampo na cor cinza, com 02 bancos 300x30x45 em metalon. | un | 10 | 2483.09 | 24830.9 | 0.01 | 92.6
12757 - Manual do Proprietário/Síndico | un | 24750 | 1 | 24750 | 0.01 | 92.61
4775 - Lona Plástica | m2 | 25241 | 0.9762 | 24639.89 | 0.01 | 92.62
828 - Portão de Correr em Alumínio Anodizado Preto | m2 | 37.8 | 651.0497 | 24609.68 | 0.01 | 92.63
15579 - Peça de madeira Massaranduba 5x17cm com 7,0m | un | 67 | 366.5477 | 24558.7 | 0.01 | 92.64
16774 - Monitoramento de Alarme e Câmeras | vb | 2 | 12265 | 24530 | 0.01 | 92.65
14491 - ASSISTENCIA ODONTOLOGICA | vb | 3.02 | 8088.7417 | 24428 | 0.01 | 92.66
8592 - Tubo PVC SR Esgoto 75mm | m | 2046 | 11.8998 | 24347.09 | 0.01 | 92.67
13252 - Pitão c/ Bucha / 6mm | ce | 982 | 24.7052 | 24260.5 | 0.01 | 92.68
17969 - Cabo de sinalização de incêndio 2x0,75 + 2X2,5mm | m | 1600 | 15.1438 | 24230 | 0.01 | 92.69
9196 - Napa Bagum Laranja | m | 700 | 34.5714 | 24200 | 0.01 | 92.7
4799 - Brita 0 | t | 214.52 | 112.6972 | 24175.81 | 0.01 | 92.72
16723 - Cotovelo Pex Monocamada 25x25mm | un | 800 | 30.2165 | 24173.2 | 0.01 | 92.73
14671 - Disco de Corte Diamantado Extra Fino 110mm x 20mm | un | 757 | 31.8452 | 24106.8 | 0.01 | 92.74
15901 - JANELA FIXO VIDRO VENT PERM 2,5CM 2FLH VERTICAL MOSCATO PARAFUSARCONTRA MARCO FILME ADESIVADO MAT JC PT FOSCO (J07) 995 X 795 | un | 75 | 321.2637 | 24094.78 | 0.01 | 92.75
10798 - Tubo isolante Polipex 3/8 Inver (2m)10mm PTO | un | 9074 | 2.6518 | 24062.71 | 0.01 | 92.76
16298 - Tubo multicamada 16mm Amarelo (Gás) | m | 3985 | 6.0338 | 24044.75 | 0.01 | 92.77
16394 - Impermeabilização de Laje com Membrana de Poliuretano + Tela Poliester | m2 | 252.28 | 95.26 | 24032.2 | 0.01 | 92.78
18837 - Serviço de Lixamento (Peitoril + Parede + Tetos) - APT | un | 120 | 200 | 24000 | 0.01 | 92.79
8193 - Prego 2x12 | kg | 1773 | 13.5311 | 23990.62 | 0.01 | 92.8
9514 - Conexão Pex Móvel RF 16x1/2" | un | 2996 | 8.0054 | 23984.21 | 0.01 | 92.81
15299 - Serviço de Desmontagem Inicial para Mini-Grua | un | 6 | 3991.25 | 23947.5 | 0.01 | 92.82
18811 - Prateleira de Aço | un | 13 | 1841.0769 | 23934 | 0.01 | 92.83
15859 - Café Torrado e Moído 250g Almofada | un | 1246 | 19.1697 | 23885.44 | 0.01 | 92.84
9814 - Barrote de Pinus 5,5 x 5,5 x 3m | m | 3900 | 6.1091 | 23825.44 | 0.01 | 92.85
18865 - Serviço de instalação de forro e sanca do hall | un | 18 | 1320.0533 | 23760.96 | 0.01 | 92.86
10445 - instalação de ar condicionado - canteiro | un | 33 | 715.4545 | 23610 | 0.01 | 92.87
7812 - Portão Metálico em Tubo e Chapa Galvanizada 5,00 x 1,85 m | un | 4 | 5900 | 23600 | 0.01 | 92.88
17697 - Kit pavimento 1 trava weg com botão - somente automação | un | 16 | 1472.5 | 23560 | 0.01 | 92.89
9884 - Kit Fixação Bacia Sanitária | un | 3107 | 7.5812 | 23554.83 | 0.01 | 92.9
15696 - PARA RAIOS 12KV EV 12 | un | 39 | 603.8462 | 23550 | 0.01 | 92.91
19044 - Serviço de execução de PV de drenagem interna | m | 41 | 570 | 23370 | 0.01 | 92.92
9528 - Tubo ppr PN12 63mm c/3mt | un | 206 | 113.3101 | 23341.88 | 0.01 | 92.93
16376 - Prolongador para registo | un | 585 | 39.8787 | 23329.02 | 0.01 | 92.94
16253 - Tampa de Ferro Fundido 50x50cm | un | 62 | 376.2355 | 23326.6 | 0.01 | 92.95
10226 - Extintor de Incêndio Pó Químico Classe ABC 6kg C/ Suporte | un | 158 | 147.5678 | 23315.72 | 0.01 | 92.96
17961 - Maralto | mes | 9 | 2590 | 23310 | 0.01 | 92.97
18013 - Jardim Patamares | mes | 9 | 2590 | 23310 | 0.01 | 92.98
17868 - Estroncador 2515 G2 Cabine Simples | un | 7 | 3300 | 23100 | 0.01 | 92.99
14875 - Standard Minore - Ranni Play | un | 3 | 7684.2876 | 23052.86 | 0.01 | 93
17438 - Poste de Linha de Vida - Horizontal de 4 furos - Aço Galvanizado -Carga mínima 1.500 kgf | un | 18 | 1280 | 23040 | 0.01 | 93.01
8477 - Mangueira Pex 20mm | m | 6850 | 3.3565 | 22992 | 0.01 | 93.02
7786 - Bota de Couro N 43 | par | 403 | 57.0079 | 22974.2 | 0.01 | 93.03
9811 - Tábua de Pinus 30cm x 3m | m | 1641 | 13.9206 | 22843.7 | 0.01 | 93.04
17087 - Cabo Flexível 1KV 25mm² (Preto) | m | 1275 | 17.8953 | 22816.45 | 0.01 | 93.05
15301 - Serviço de Manutenção Preventiva para Mini-Grua | mes | 8 | 2850 | 22800 | 0.01 | 93.06
9356 - Tampa do Passante Modular 75mm | un | 7388 | 3.0748 | 22716.88 | 0.01 | 93.07
10796 - Tubo isolante Polipex 1/4 Inver (2m) 10mm PTO | un | 9067 | 2.4968 | 22638.86 | 0.01 | 93.08
13854 - Placa em Braile, Corrimão | un | 1356 | 16.6836 | 22622.92 | 0.01 | 93.09
18976 - Escavação Manual de Vala com profundidade de até 1,30 m | m3 | 258.1 | 87.1 | 22480.51 | 0.01 | 93.1
17479 - (J04) Kit de Janela de Alumínio, Cor Preta, Tipo Boca-De-Lobo, com Vidro Mini Boreal L= 0,695 A= 0,595 | un | 96 | 234.03 | 22466.88 | 0.01 | 93.11
17899 - Montagem de Balancim Elétrico | un | 96 | 233.75 | 22440 | 0.01 | 93.12
8385 - Joelho PVC Esgoto 45°X100mm | un | 5306 | 4.2238 | 22411.4 | 0.01 | 93.13
17169 - Fechadura inox com raio interna (Sem roseta e sem maçaneta) | un | 1892 | 11.7912 | 22308.96 | 0.01 | 93.14
14364 - Joelheira de Proteção com Gel | un | 163 | 136.7399 | 22288.6 | 0.01 | 93.15
4778 - Bloco de Concreto tipo Canaleta 14x39x19 cm | un | 6132 | 3.6326 | 22275 | 0.01 | 93.16
19374 - Serviço de Execução de Forro de gesso - área comum | vb | 1 | 22275 | 22275 | 0.01 | 93.17
16221 - Headset | un | 146 | 152.5225 | 22268.28 | 0.01 | 93.18
744 - Placa de Isopor, Dim:100 X 50 cm, esp=2Cm | m2 | 2644.75 | 8.3671 | 22128.99 | 0.01 | 93.19
15296 - Parafuso p/madeira Philips Cabeça Chata Bicromatizado 4 x 35mm | un | 208513 | 0.1057 | 22041.65 | 0.01 | 93.2
13687 - Monitor LED 21,5" | un | 20 | 1100 | 22000 | 0.01 | 93.21
7789 - Cadeado N 20 | un | 1484 | 14.8158 | 21986.61 | 0.01 | 93.22
8707 - Capacete Amarelo | un | 380 | 57.8579 | 21986 | 0.01 | 93.23
929 - Serviço de Corte e Dobra de Aço | kg | 13925 | 1.5728 | 21901.6 | 0.01 | 93.24
9033 - Limpeza de terreno | vb | 6206 | 3.5237 | 21868 | 0.01 | 93.25
9380 - Barramento Neutro/Terra Para QDL 24 - G2 POLART | un | 799 | 27.3456 | 21849.14 | 0.01 | 93.26
17900 - Desmontagem de Balancim Elétrico | un | 96 | 227.5 | 21840 | 0.01 | 93.27
11669 - Laudo de Aterramento | un | 9 | 2422.2222 | 21800 | 0.01 | 93.28
14986 - CABO MULTIPLEX 3 X 1 X 35+35MM - NEUTRO ISOLADO | m | 900 | 24.1833 | 21765 | 0.01 | 93.29
17404 - Portinhola de abrir em Alumínio Branco 1,00 (L) x 1,65 (H) 2 folhas Veneziana com ferragens | un | 13 | 1673.1116 | 21750.45 | 0.01 | 93.3
17702 - Concreto fino para contrapiso Slump 120±20 mm | m3 | 49 | 441.6327 | 21640 | 0.01 | 93.31
19408 - Locação Grupo Gerador 180 KVA | mes | 4 | 5400 | 21600 | 0.01 | 93.32
16180 - Camisa em malha UV na cor laranja (P) | un | 402 | 53.6182 | 21554.5 | 0.01 | 93.33
8637 - Telha em Fibrocimento Ondulada Brasilit Topconfort 1530x1100x6mm | m2 | 467.874 | 45.891 | 21471.2 | 0.01 | 93.33
17130 - Pressurizador Pressostato PL 400 Bivolt 1/2 CV | un | 12 | 1785.4167 | 21425 | 0.01 | 93.34
15303 - Tapa Furo 3/8 NYL - 042 Branco | ce | 1213 | 17.5302 | 21264.14 | 0.01 | 93.35
11703 - Locação Esmerilhadeira Angular / 4 1/1" c 5" 1440W | mes | 143 | 148.6364 | 21255 | 0.01 | 93.36
16296 - Tubo multicamada 32mm Amarelo (Gás) | m | 1041 | 20.4113 | 21248.16 | 0.01 | 93.37
7908 - Serviço Instalação Elétrica do Gerador | un | 2 | 10611.5 | 21223 | 0.01 | 93.38
4786 - Tela de Nylon Malha 5x5 | m2 | 897.5 | 23.6312 | 21209 | 0.01 | 93.39
18306 - Luminária Pública LED para Poste, 35 W, 4000K | un | 46 | 459.9217 | 21156.4 | 0.01 | 93.4
16065 - VIAPLUS 7.000 FIBRAS CX 18 kg | cx | 126 | 167.541 | 21110.16 | 0.01 | 93.41
17529 - Pedrisco lavado | t | 202.53 | 104 | 21063.12 | 0.01 | 93.42
19185 - Serviço de desobstrução em galeria, utilizando caminhão de alta pressão 12mil litros com 60m de mangueira | dia | 5 | 4200 | 21000 | 0.01 | 93.43
18909 - Proteção de aço (Nevosafe) 1,00x1,50x1,00m | m | 84 | 249.9371 | 20994.72 | 0.01 | 93.44
17124 - Registro gaveta industrial 3" | un | 31 | 675.7731 | 20948.97 | 0.01 | 93.45
15612 - Luminaria Sobrepor Quadrado Com Sensor De Presença 18w 6500w | un | 417 | 50.0789 | 20882.92 | 0.01 | 93.46
16223 - Tampa de Concreto Pré-Moldado 1,20x1,20m, Espessura Mínima de 15cm, para Tráfego Pesado, com Abertura para Quadro (900x400mm) e Grelha (900x300mm) em Ferro Dúctil, Classe C 250KN, Articulada com Telar Embutida no Concreto | un | 34 | 612.7582 | 20833.78 | 0.01 | 93.46
18014 - Ventura Patamares | mes | 8 | 2590 | 20720 | 0.01 | 93.47
11706 - Locação Martelo Rompedor | mes | 30 | 690 | 20700 | 0.01 | 93.48
12336 - Fechamento para Tenda/Toldo / 6,0 x 2,40 metros | cj | 9 | 2300 | 20700 | 0.01 | 93.49
9047 - Óculos de Proteção incolor | un | 4306 | 4.8031 | 20682.1 | 0.01 | 93.5
6960 - Luva Látex tipo Gari Reforçada | par | 2630 | 7.8315 | 20596.86 | 0.01 | 93.51
17376 - Químico injeção Ancoragem epóxi HIT-RE 100-HC | un | 60 | 341.972 | 20518.32 | 0.01 | 93.52
17818 - Bota de Segurança com Protetor Metatarso NR10 e Bico Composite - N 42 | par | 143 | 142.6605 | 20400.45 | 0.01 | 93.53
9507 - Abraçadeira Tubo Pex 20mm | un | 17500 | 1.1639 | 20368 | 0.01 | 93.54
11853 - Tubo Galvanizado Galv. | un | 60 | 338 | 20280 | 0.01 | 93.54
11534 - Interruptor simples / 1 seção linha Stella Steck | un | 4514 | 4.4782 | 20214.5 | 0.01 | 93.55
10532 - Resma de papel A4 | un | 744 | 27.1402 | 20192.34 | 0.01 | 93.56
17125 - Montagem e Instalação de Quadro de Distribuição 16 módulos | un | 5 | 4031.2 | 20156 | 0.01 | 93.57
17162 - Conjunto Maçaneta porta externa | un | 668 | 30.1327 | 20128.62 | 0.01 | 93.58
8600 - Tampa do Passante Modular 100mm | un | 13687 | 1.4699 | 20117.85 | 0.01 | 93.59
18097 - Massa de regularização Permafix Externo Dover Cheio | kg | 5595 | 3.5889 | 20079.89 | 0.01 | 93.6
14692 - Palete de Madeira 1,20 m x 1,00 m x 15 cm | un | 180 | 111.5083 | 20071.5 | 0.01 | 93.61
12908 - Cola de contato policloropreno / 14kg | un | 50 | 400.748 | 20037.4 | 0.01 | 93.62
7033 - Tubo pvc esgoto 100 mm | m | 2163 | 9.254 | 20016.47 | 0.01 | 93.62
18424 - Bateco plástico personalizado | un | 3000 | 6.6667 | 20000 | 0.01 | 93.63
5275 - Locação Compactador de Solos VPE 1750 | mes | 34 | 588.2353 | 20000 | 0.01 | 93.64
18430 - Relatório ATP | vb | 20000 | 1 | 20000 | 0.01 | 93.65
15806 - Tê multicamadas 32mm x 16mm x 32mm | un | 397 | 50.2973 | 19968.01 | 0.01 | 93.66
8360 - Cabo Antichama 90° EPR 1KV de 120mm | m | 250 | 79.5076 | 19876.9 | 0.01 | 93.67
4783 - Piso Tátil em Placa Integrada de Poliuretano na Cor Vermelha 25x25 cm | m2 | 238 | 83.1806 | 19796.98 | 0.01 | 93.68
8188 - Levantamento Cadastral | vb | 2 | 9855 | 19710 | 0.01 | 93.68
1010 - Transporte de Material Escavado | m3 | 560 | 35 | 19600 | 0.01 | 93.69
14686 - LTCAT | un | 1 | 19550 | 19550 | 0.01 | 93.7
10241 - Caixa de Inspeção 600x300 Entrada e Saída de 150mm - Brec | un | 155 | 126 | 19530 | 0.01 | 93.71
16780 - Lixadeira de Teto e Parede 220v /60Hz | un | 11 | 1773.7745 | 19511.52 | 0.01 | 93.72
9672 - Nivel a Laser com Triper até 50 m | un | 4 | 4868.465 | 19473.86 | 0.01 | 93.73
17819 - Bota de Segurança com Protetor Metatarso NR10 e Bico Composite - N 43 | par | 133 | 146.3124 | 19459.55 | 0.01 | 93.74
14215 - Madeirite Plastificado / 2440mm x 1220 mm x 18mm | un | 105 | 184.5 | 19372.5 | 0.01 | 93.74
10193 - Escada de Abrir de Alumínio 7 degraus Reforçada | un | 70 | 276.4931 | 19354.52 | 0.01 | 93.75
9052 - Tela de Proteção tapume monofilada | m | 4600 | 4.2065 | 19350 | 0.01 | 93.76
127 - Brita 0 | t | 170.73 | 113.2685 | 19338.33 | 0.01 | 93.77
15431 - Torre em aço inox com botão de emergência para piscina | un | 9 | 2141.5812 | 19274.23 | 0.01 | 93.78
19288 - Dymonic 100 Gray - 15x600ml | pc | 315 | 61.1143 | 19251 | 0.01 | 93.79
18457 - Serviço de execução de Barracão - Almoxarifado | vb | 1 | 19225 | 19225 | 0.01 | 93.8
14794 - Joelho 45º PVC Esgoto SR DN 100 mm | un | 1389 | 13.8287 | 19208.09 | 0.01 | 93.8
16583 - Rádio Comunicador | par | 43 | 446.5526 | 19201.76 | 0.01 | 93.81
18872 - Serviço de Rejuntamento - hall (m²) | un | 18 | 1065.33 | 19175.94 | 0.01 | 93.82
455 - Gradil com Tela de Arame Galvanizado, Revestido em PVC , Fixada com Tubos de Aço Galvanizado Pintado com Fundo Epoxi e Pintura AutoMOtiva | m2 | 69.53 | 275.1086 | 19128.3 | 0.01 | 93.83
11909 - Bucha Troggler Bolt com Parafuso para Gesso Drywall | un | 4050 | 4.7085 | 19069.3 | 0.01 | 93.84
17203 - Cabo PP de 4X16mm2 1KV | m | 300 | 63.3367 | 19001 | 0.01 | 93.85
17658 - RACK PADRAO 19" NETSHELTER SX - ALTURA 48U- LARGURA 750MM- PROFUNDIDADE 1200MM | un | 1 | 19000 | 19000 | 0.01 | 93.85
742 - Piso Vinílico | m2 | 165.2 | 115.0121 | 19000 | 0.01 | 93.86
18461 - Rosqueadeira 1/2" a 4" BSP | un | 1 | 18947.987 | 18947.99 | 0.01 | 93.87
8486 - Fita Veda Rosca 18mm x 50m | un | 2933 | 6.4578 | 18940.64 | 0.01 | 93.88
18559 - Cabo multiplex quadriplex 3x1x120+70mm | m | 410 | 46.16 | 18925.6 | 0.01 | 93.89
13946 - Argamassa para Recuperação Estrutural | kg | 12075 | 1.5672 | 18924.27 | 0.01 | 93.89
17784 - Graxa Betumen FLD 250 20kg | bd | 18 | 1050.5556 | 18910 | 0.01 | 93.9
18129 - Tubo de Concreto Pré-Moldado PB, diâmetro = 0,60m, comprimento 01m Tipo P.A. 2 (Concreto Armado) | un | 80 | 236.32 | 18905.6 | 0.01 | 93.91
18829 - Caixa organizadora de 30L | un | 285 | 66.1258 | 18845.85 | 0.01 | 93.92
18002 - Saco rafia para ensacar reciclagem - Entulho - 1000 KG | un | 4832 | 3.8933 | 18812.6 | 0.01 | 93.93
18423 - Aplicação de cura química | m2 | 15421.39 | 1.2173 | 18771.81 | 0.01 | 93.94
14434 - Serviço de Manutenção com Corte e Solda para Forma de Alumínio | un | 75 | 250 | 18750 | 0.01 | 93.94
8457 - Gabarito Redondo (Galga) - D. 150,0mm - Espessura da Parede: 15 cm | un | 13500 | 1.3872 | 18727.49 | 0.01 | 93.95
13161 - Serviço de confecção de placas para canteiro de obras conforme manual de comunicação | vb | 1 | 18720 | 18720 | 0.01 | 93.96
16183 - Camisa em malha UV na cor laranja (GG) | un | 350 | 53.4571 | 18710 | 0.01 | 93.97
16319 - Conjunto Tomada 2P+T 20A bivolt | un | 2333 | 8.0187 | 18707.57 | 0.01 | 93.98
14610 - Lona Preta Plástica 4x100m | rol | 46 | 405.6372 | 18659.31 | 0.01 | 93.99
15973 - Produção de Fotos | vb | 17651 | 1.0566 | 18650 | 0.01 | 93.99
8612 - Luva LR com Bucha Latão 25x3/4" | un | 3858 | 4.8274 | 18624.18 | 0.01 | 94
6968 - Trena de 5 metros | un | 900 | 20.6769 | 18609.24 | 0.01 | 94.01
8498 - Tubo PVC Soldável 75mm | m | 507 | 36.6875 | 18600.54 | 0.01 | 94.02
9053 - Tela Laranja listrada cerquite | m | 8686 | 2.1406 | 18593.38 | 0.01 | 94.03
10956 - Porta Grelha 100mm quadrado branca | un | 2624 | 7.058 | 18520.21 | 0.01 | 94.03
17652 - SWITCH - 24 | un | 1 | 18423.83 | 18423.83 | 0.01 | 94.04
12034 - Estudo de Massa | vb | 3411 | 5.3943 | 18400 | 0.01 | 94.05
7176 - Acionador manual convencional ref: intelbras | un | 145 | 126.8341 | 18390.95 | 0.01 | 94.06
8708 - Capacete Azul | un | 326 | 56.2699 | 18344 | 0.01 | 94.07
14886 - Eletroduto PEAD corrugado 3" | m | 2050 | 8.9446 | 18336.46 | 0.01 | 94.07
7910 - Serviço de Chapisco Aplicado em Alvenaria e Estrutura de Concreto Interna | m2 | 3733.4 | 4.9078 | 18322.66 | 0.01 | 94.08
15071 - Massa superficial Acquapanel cor cinza | kg | 2260 | 8.0662 | 18229.59 | 0.01 | 94.09
18832 - Caixa organizadora de 50L | un | 211 | 86.3881 | 18227.88 | 0.01 | 94.1
8659 - Ensaio CBR Solo Aterro | vb | 5 | 3633 | 18165 | 0.01 | 94.11
17951 - Cabo Flexível 1KV 25mm² (Azul) | m | 1000 | 18.161 | 18161.04 | 0.01 | 94.11
9517 - Te Pex Fixo 20x16x16mm | un | 950 | 19.1098 | 18154.36 | 0.01 | 94.12
9721 - Registro Globo Angular de 45ºX2.1/2 | un | 210 | 86.3088 | 18124.84 | 0.01 | 94.13
8384 - Tubo PBA Classe 12 JE 75mm | m | 611.9998 | 29.5797 | 18102.8 | 0.01 | 94.14
10524 - Eletroduto PVC Flexível Corrugado na Cor Amarela 32 mm | m | 8600 | 2.1046 | 18099.45 | 0.01 | 94.15
18106 - Tinta Spray Preto Fosco | un | 642 | 28.1248 | 18056.14 | 0.01 | 94.15
19261 - Esquadro para forma metalica em alumínio | m | 45 | 401.05 | 18047.25 | 0.01 | 94.16
17095 - Mesa Grumari Preta | un | 12 | 1501.8975 | 18022.77 | 0.01 | 94.17
9058 - Vistoria em fábrica | un | 6 | 3000 | 18000 | 0.01 | 94.18
14963 - ESPAÇADOR LOSANGULAR COM AMARRAÇÃO / 15 kv | pc | 120 | 150 | 18000 | 0.01 | 94.18
18065 - Eletroduto PEAD Corrugado Dupla Parede 160mm" | m | 200 | 89.9 | 17980 | 0.01 | 94.19
18618 - Serviço de execução de Instalações Hidrossanitária e Elétrica (Abrigo, Guarita, Lazer, Administração, Piscina, Bicicletário ) | vb | 1 | 17973.46 | 17973.46 | 0.01 | 94.2
14042 - Mobilização/Desmobilização para Fundação | vb | 17800 | 1 | 17800 | 0.01 | 94.21
15888 - Nível a laser 2 linhas, raio de ação 15mt | un | 22 | 808.9845 | 17797.66 | 0.01 | 94.22
15430 - Filtro p/ Piscina Jacuzzi Tanque 26TP | un | 9 | 1977.3506 | 17796.16 | 0.01 | 94.22
13264 - Promotora de Eventos | vb | 12 | 1482.5 | 17790 | 0.01 | 94.23
4766 - Soleira em Granito Ocre Itabira tipo Filete | m | 960 | 18.5 | 17760 | 0.01 | 94.24
16368 - Bucha de Fibra de Coco | kg | 2103 | 8.4332 | 17735.04 | 0.01 | 94.25
12338 - Mesa Redonda | un | 4 | 4426.1225 | 17704.49 | 0.01 | 94.25
16389 - Poste Balizador em Alumínio Preto 50cm | un | 93 | 190.1191 | 17681.07 | 0.01 | 94.26
540 - Lona Plástica | m2 | 11000 | 1.6063 | 17669.11 | 0.01 | 94.27
6752 - Luva simples Esgoto 50 mm | un | 10844 | 1.6273 | 17646.03 | 0.01 | 94.28
9506 - Abraçadeira Tubo Pex 25mm | un | 12314 | 1.4309 | 17620.18 | 0.01 | 94.29
17623 - Cabo de Cobre 95mm Flexível de 1KV XLPE | m | 156 | 112.5228 | 17553.56 | 0.01 | 94.29
18957 - Lençol de Borracha NR1087 1000X1000X6,4mm | un | 50 | 350 | 17500 | 0.01 | 94.3
9294 - CADEIRA SECRETÁRIA GIRATÓRIA COM BRAÇO com assento e encosto estofados em espuma de poliuretano injetada anatômico | un | 42 | 416.5942 | 17496.96 | 0.01 | 94.31
18716 - Transformador Trifásico de 75 KVA | un | 1 | 17494 | 17494 | 0.01 | 94.32
4752 - Assento Retrátil em PVC FLS 3 com Acabamento Branco da Astra | un | 36 | 484.3023 | 17434.88 | 0.01 | 94.32
17933 - Fabricação e Instalação de Totem em ACM de 3,15x0,25m | un | 1 | 17420 | 17420 | 0.01 | 94.33
9168 - Martelo de Unha 700 g. | un | 129 | 134.9581 | 17409.6 | 0.01 | 94.34
14985 - Cabo Aluminio Protegido 15kv 50mm | m | 1460 | 11.9236 | 17408.42 | 0.01 | 94.35
13252 - Pitão c/ Bucha | ce | 616 | 28.2597 | 17408 | 0.01 | 94.35
13372 - Perfil U Cavalão AL-10 BC / 10mm, Preto | un | 386 | 45.0613 | 17393.68 | 0.01 | 94.36
8713 - Capacete Verde | un | 312 | 55.7412 | 17391.25 | 0.01 | 94.37
13931 - Protetor Anti-impacto Batedor p/ Porta 3M | cj | 386 | 45.0104 | 17374 | 0.01 | 94.38
14374 - Papel Higiênico Folha Dupla | rol | 9417 | 1.8352 | 17282.51 | 0.01 | 94.38
19071 - Baia de resíduo em metal 2,00 x 3,00 x 2,20 - Vermelha | un | 5 | 3456 | 17280 | 0.01 | 94.39
4798 - Piso Tátil em Concreto Pré-moldado na Cor Vermelha 30x30 cm | m2 | 239.968 | 71.9104 | 17256.19 | 0.01 | 94.4
7932 - Espaçador Centopeia Multiapoio 30mm de Cobrimento | un | 33500 | 0.5139 | 17215.25 | 0.01 | 94.41
15814 - Presilha com Parafuso Tipo D 1/2" | un | 9506 | 1.8084 | 17190.96 | 0.01 | 94.41
7324 - Manilha de Concreto 80 x 50 Reforçada | un | 117 | 146.735 | 17168 | 0.01 | 94.42
8484 - TÊ Pex Anel Deslizante 25x20x20mm | un | 625 | 27.4178 | 17136.1 | 0.01 | 94.43
16050 - Palmeira Areca Bambu 1,8m | un | 145 | 118.1207 | 17127.5 | 0.01 | 94.44
17731 - Chumbador com Âncora QEP400 | un | 108 | 158.5267 | 17120.88 | 0.01 | 94.44
7883 - Tinta Acrílica para Piso Cinza | l | 1318.8 | 12.96 | 17091.62 | 0.01 | 94.45
8648 - Taxa Técnica Mensal de Acompanhamento e Emissão de Certificados | mes | 26 | 656.9231 | 17080 | 0.01 | 94.46
8514 - Cabo de Cobre NU de 70mm | m | 330 | 51.69 | 17057.7 | 0.01 | 94.47
9449 - Bota de Couro Nº 39 | par | 302 | 56.4723 | 17054.62 | 0.01 | 94.47
15742 - Poste de Concreto Duplo T 1000/12- CL ll | un | 5 | 3400 | 17000 | 0.01 | 94.48
19098 - Escada tipo Marinheiro com 7,5m e guarda corpo | un | 1 | 16923.42 | 16923.42 | 0.01 | 94.49
19015 - Rolo compactador pé de carneiro | dia | 5 | 3380 | 16900 | 0.01 | 94.5
17613 - Tubo PVC PBA JEI Classe 12 DN 50mm | m | 1062 | 15.9101 | 16896.51 | 0.01 | 94.5
19322 - Postes metálico para Parafusar 2,48 m cor branca com kit fixadores | un | 75 | 224.77 | 16857.75 | 0.01 | 94.51
9205 - Óculos de Sobrepor Incolor | un | 2185 | 7.7138 | 16854.75 | 0.01 | 94.52
6995 - Disjuntor Monofásico 16A Curva C | un | 2864 | 5.8733 | 16821.12 | 0.01 | 94.53
14098 - Mobilização e Desmobilização Ensaio PDA | un | 3 | 5600 | 16800 | 0.01 | 94.53
17985 - Gabarito Shaft Banho | un | 6 | 2800 | 16800 | 0.01 | 94.54
7691 - Licença Project | un | 6 | 2780.64 | 16683.84 | 0.01 | 94.55
11033 - Saco de lixo reforçado 100 litros c/100 unidades | pct | 421 | 39.6024 | 16672.59 | 0.01 | 94.56
10581 - Bomba de recalque centrífuga de 3CV com sucção e recalque de 1.1/2 trifásica | un | 7 | 2381.2286 | 16668.6 | 0.01 | 94.56
8583 - Junção PVC Esgoto 75x50mm | un | 2741 | 6.0588 | 16607.24 | 0.01 | 94.57
17206 - Luva Simples PVC SR 100mm ( Esgoto) | un | 1728 | 9.5595 | 16518.8 | 0.01 | 94.58
9883 - Kit Fixação Lavatório | un | 2336 | 7.0697 | 16514.8 | 0.01 | 94.58
8401 - Joelho PVC Esgoto 45°X 50mm | un | 9213 | 1.7902 | 16493.31 | 0.01 | 94.59
18814 - Caixa organizadora de 80L | un | 108 | 152.486 | 16468.48 | 0.01 | 94.6
8646 - Visita do Laboratorista Até 04 horas em Horário Normal | dia | 90 | 182.6667 | 16440 | 0.01 | 94.61
17659 - Motobomba Centrífuga Multiestágio Schneider ME-32125 A155, Trifásico 220V, 12,5CV, 3" x 2.1/2", R155 | un | 1 | 16400 | 16400 | 0.01 | 94.61
9363 - Rolo de Lã Anti Respingo 23 cm | un | 998 | 16.4221 | 16389.29 | 0.01 | 94.62
15629 - Rejunte Acquamix p/ Piscina, Fachadas, Banheiros, Varandas, 4 kg- cor cinza platina | bd | 373 | 43.923 | 16383.3 | 0.01 | 94.63
14658 - Tubo Galvanizado 1" (33,70 x 2,65) NBR 5580 | un | 74 | 221.3856 | 16382.54 | 0.01 | 94.63
14083 - Taxa de condomínio | vb | 16356.56 | 1 | 16356.56 | 0.01 | 94.64
9136 - Esguicho Jato Regulável 40NM | un | 215 | 75.7069 | 16276.97 | 0.01 | 94.65
11535 - Tomada / Dupla 2P+T 10A linha Stella Steck | un | 2096 | 7.7636 | 16272.6 | 0.01 | 94.66
18615 - Serviço de execução de Pilares (Guarita, Lazer, Administração, Piscina, Área comum Área gourmet ,Casa de bomba ,Abrigo de Resíduos ) | vb | 1 | 16266.07 | 16266.07 | 0.01 | 94.66
17034 - Celular Galaxy A15 Samsung | un | 13 | 1249.8177 | 16247.63 | 0.01 | 94.67
8295 - Piso Laminado Eucafloor Prime Click - Carvalho Maiorca | m2 | 302.4 | 53.6595 | 16226.63 | 0.01 | 94.68
15733 - Tubo PPR PN 12 75mm | m | 333 | 48.7251 | 16225.45 | 0.01 | 94.68
14820 - Disjuntor Bipolar 20A | un | 755 | 21.4129 | 16166.72 | 0.01 | 94.69
17791 - Bancada para montagem da forma da escada eletro solda mig e pintura em base de fundo para galvanizado / Tamanho: 1,20x0,50x0,80m | un | 20 | 802.2525 | 16045.05 | 0.01 | 94.7
13439 - Lona Preta Plástica 4x100m | m | 6636 | 2.415 | 16025.84 | 0.01 | 94.71
11103 - Serviço de ensaio norma de desempenho | un | 2 | 8000 | 16000 | 0.01 | 94.71
18912 - Bancada metálica (0,60x0,4x0,90cm) confeccionada em metalon metálico , eletro-soldado em processo mig, com abertura, chapa metálica, flange fixação, aplicação de zarcão e pintura esmalte sintético | un | 20 | 800 | 16000 | 0.01 | 94.72
16048 - Palmeira Mini Imperial 2,5m | un | 41 | 390 | 15990 | 0.01 | 94.73
15996 - Perfil de Alumínio de Sobrepor para Junta de Dilatação 25mm | m | 195 | 81.9912 | 15988.28 | 0.01 | 94.73
8430 - Luva Eletroduto Reforçado Laranja 25mm | un | 16006 | 0.9979 | 15972.11 | 0.01 | 94.74
18451 - Playground MultiPlay com Escalada e Timão Freso | un | 1 | 15970.038 | 15970.04 | 0.01 | 94.75
11488 - Piso Laminado - Max Prime | m2 | 358.4 | 44.551 | 15967.08 | 0.01 | 94.75
11664 - Tubo Pead ADS / 800mm - C/Anel | m | 2 | 7976.23 | 15952.46 | 0.01 | 94.76
14583 - Banco Metálico, em Metalon Galvanizado 0,6 x 1,2 x 0,8 m (L x C x A), c/ degrau de 0,3m | un | 15 | 1061.8921 | 15928.38 | 0.01 | 94.77
18235 - Janela de Alumínio, Cor Preta, Folha Quadrupla, Inferior Fixo e Superior Móvel ,Vidro 3,00x2,00m | un | 6 | 2653.52 | 15921.12 | 0.01 | 94.78
9080 - Disco Para Serra Circular 24 Dentes | un | 566 | 28.0641 | 15884.3 | 0.01 | 94.78
11705 - Locação Martelete 220 Plus / 2,8Kg | mes | 96 | 165 | 15840 | 0.01 | 94.79
16212 - Corpo do Passante Modular 32mm - Lajes 10cm | un | 6531 | 2.42 | 15805.18 | 0.01 | 94.8
392 - Fita Crepe 50 mm X 50 m | un | 1973 | 8.0033 | 15790.49 | 0.01 | 94.8
4850 - Proteção Mecânica | m2 | 1753.78 | 9 | 15784.02 | 0.01 | 94.81
13691 - Teclado e Mouse Sem Fio | un | 86 | 183.3516 | 15768.24 | 0.01 | 94.82
14885 - Eletroduto PEAD corrugado 1 1/4" | m | 4750 | 3.3158 | 15750.2 | 0.01 | 94.82
13475 - Massa de Regularização Permafix Externo | kg | 4320 | 3.6441 | 15742.34 | 0.01 | 94.83
16404 - Luminária arandela Tartaruga de 8w 6500k branca | un | 1000 | 15.7108 | 15710.79 | 0.01 | 94.84
9470 - Detergente Neutro 5 L | un | 1073 | 14.6197 | 15686.98 | 0.01 | 94.84
15864 - Cinta Ergonômica | un | 401 | 39.0509 | 15659.42 | 0.01 | 94.85
17817 - Bota de Segurança com Protetor Metatarso NR10 e Bico Composite - N 41 | par | 106 | 147.6712 | 15653.15 | 0.01 | 94.86
17170 - Fechadura inox com raio para banheiro (Sem roseta e sem maçaneta) | un | 1316 | 11.8634 | 15612.3 | 0.01 | 94.86
18494 - Chapa MDF (Reforma) / MDF LENHO 15MM | un | 39 | 399.9354 | 15597.48 | 0.01 | 94.87
8476 - Mangueira Pex 16mm | m | 6160 | 2.5229 | 15541.1 | 0.01 | 94.88
17960 - Luzitá | mes | 6 | 2590 | 15540 | 0.01 | 94.89
12135 - Manutenção Preventiva | un | 6 | 2588.4 | 15530.4 | 0.01 | 94.89
9532 - Adaptador de Transição ppr f/f 50x1.1/2" | un | 182 | 85.065 | 15481.82 | 0.01 | 94.9
17928 - Cabo Flexível 0,6-1kV HEPR 16mm² Preto | m | 1325 | 11.6504 | 15436.84 | 0.01 | 94.91
9543 - Perfilado em Aço G48 | pc | 1247.2618 | 12.3551 | 15410.09 | 0.01 | 94.91
16568 - Cotovelo 90º Polietileno PE Sigas 50mm | un | 98 | 156.8597 | 15372.25 | 0.01 | 94.92
15101 - Serviço de instalação de motor de portão incluindo: Instalação e configuração de motor de portão. | vb | 3 | 5114.9667 | 15344.9 | 0.01 | 94.93
6776 - Locação de Conjunto Motor Vibrador c/ Mangote | mes | 38 | 402.5453 | 15296.72 | 0.01 | 94.93
526 - Ladrilho Hidráulico MOdelo Rampa, Cor Grafite | m2 | 219.78 | 69.5 | 15274.71 | 0.01 | 94.94
9364 - Garfo reforçado gaiola para Rolo 23 cm | un | 1403 | 10.8504 | 15223.09 | 0.01 | 94.95
10525 - Serviço de corte de cabo de aço | un | 6079 | 2.5 | 15197.5 | 0.01 | 94.95
15458 - Impressora Dcp B7535dw | un | 5 | 3034.092 | 15170.46 | 0.01 | 94.96
9403 - Martelete Sds Plus 2,5 kg. | un | 11 | 1378.6364 | 15165 | 0.01 | 94.97
14726 - Cotovelo Pex 16x16 | un | 1212 | 12.5109 | 15163.19 | 0.01 | 94.97
7752 - Aço CA-50 Ø 6,3 mm (1/4") | kg | 2512.14 | 6.03 | 15148.2 | 0.01 | 94.98
16490 - Manta Asfaltica (torodin) 3mm PP | m2 | 450 | 33.5586 | 15101.35 | 0.01 | 94.99
15203 - GRAVADOR DIG DE VIDEO NVD 3316-P | un | 5 | 3007.298 | 15036.49 | 0.01 | 94.99
9059 - Vistoria em obra | un | 3 | 5000 | 15000 | 0.01 | 95
18458 - Serviço de execução de Barracão - Guarita e Recepção | vb | 1 | 15000 | 15000 | 0.01 | 95.01
19107 - Fabricação de Instalação de Flange para Reservatório de Fibra | un | 1 | 15000 | 15000 | 0.01 | 95.01
15673 - Piso Vinilico Linha Arquitech cor:Juliete | m2 | 199.71 | 74.8601 | 14950.32 | 0.01 | 95.02
19193 - Serviço de Instalações de Drywall (Caixas e Eletrodutos) | un | 40 | 372.04 | 14881.6 | 0.01 | 95.02
11843 - Luva PVC Esgoto Série R, 100mm | un | 1362 | 10.9205 | 14873.77 | 0.01 | 95.03
5271 - Locação Betoneira 580 L/CC Motor Elétrico | mes | 33 | 450 | 14850 | 0.01 | 95.04
11706 - Locação Martelo Rompedor / 6 KG | mes | 33 | 450 | 14850 | 0.01 | 95.04
16470 - Caixa de Passagem de PVC para Split Polar CPP011 | un | 1288 | 11.5173 | 14834.24 | 0.01 | 95.05
18456 - Serviço de execução de Barracão - Escritório | vb | 1 | 14798 | 14798 | 0.01 | 95.06
17816 - Bota de Segurança com Protetor Metatarso NR10 e Bico Composite - N 40 | par | 101 | 146.4995 | 14796.45 | 0.01 | 95.06
9156 - Registro bruto gaveta 2" | un | 62 | 238.0123 | 14756.76 | 0.01 | 95.07
6484 - Elaboração de Computação Gráfica (Perspectivas Empreendimento) | un | 2 | 7375 | 14750 | 0.01 | 95.08
17709 - Joelho 90° PVC Soldável 110mm | un | 67 | 220.0294 | 14741.97 | 0.01 | 95.08
18858 - Serviço de Fechamento dos cavaletes, locação das caixas e registros, instalação e proteção dos conduletes do alarme de incêndio - escada | un | 14 | 1052.9 | 14740.6 | 0.01 | 95.09
15970 - Registro gaveta em Ferro fundido com flange e volante 100mm | un | 4 | 3680.1 | 14720.4 | 0.01 | 95.1
15919 - Disco de corte para madeira 110 mm, borda segmentada com revestimento de carboneto de tungstênio | un | 470 | 31.2511 | 14688 | 0.01 | 95.1
15882 - Luminária Pública LED para Poste 75 W 5000K Autovolt | un | 23 | 637.8878 | 14671.42 | 0.01 | 95.11
7953 - Calça Brim Cordão Elástico P | un | 325 | 45.0923 | 14655 | 0.01 | 95.11
8140 - Salgados e doces | vb | 3 | 4859.8333 | 14579.5 | 0.01 | 95.12
15710 - DISCOS MAGNÉTICOS - THINKSYSTEM 3.5" 2TB 7.2K SATA 6GB HOT SWAP 512N HDD | un | 4 | 3639.87 | 14559.48 | 0.01 | 95.13
15226 - Condensadora p/Ar condicionado 9 mil BTUS 220v | un | 11 | 1323.2209 | 14555.43 | 0.01 | 95.13
4665 - Aparelho Celular Smartphone / Samsung A16 | un | 12 | 1206 | 14472 | 0.01 | 95.14
14316 - Gabarito Redondo (Galga) - D. 120,0mm - Espessura da Parede: 12 cm | un | 14800 | 0.9771 | 14461.61 | 0.01 | 95.15
18012 - Padrão A 25.1 | mes | 4 | 3615 | 14460 | 0.01 | 95.15
19319 - Portão Pivotante 3,50 x 2,50 m cor Branca | un | 2 | 7218.75 | 14437.5 | 0.01 | 95.16
16343 - Mourão de Massaranduba seção 16x16 cm - comprimento = 3,00 metros | un | 36 | 401.0161 | 14436.58 | 0.01 | 95.17
458 - Gradil em Vidro Temperado | m2 | 16.65 | 866.066 | 14420 | 0.01 | 95.17
10196 - Ventilador De Parede Ventisol 50cm Steel 6 Pás | un | 50 | 288.2046 | 14410.23 | 0.01 | 95.18
10510 - Soleira em Granito Ocre Itabira | m2 | 77.88 | 185 | 14407.8 | 0.01 | 95.18
19143 - Serviço de mestramento para contrapiso | un | 72 | 200 | 14400 | 0.01 | 95.19
19357 - Comissão de Corretor MEI | un | 8621.47 | 1.6665 | 14367.45 | 0.01 | 95.2
9299 - Mão de obra de empreiteiro para textura / Interno | m2 | 1435.56 | 10 | 14355.6 | 0.01 | 95.2
16702 - Fita para juntas de papel microperfurado, largura 50mm | m | 46560 | 0.3081 | 14345.7 | 0.01 | 95.21
16256 - Vidro Incolor Comum 3mm | m2 | 226.52 | 63.113 | 14296.35 | 0.01 | 95.22
4819 - Tinta Esmalte Sintético | l | 325.8 | 43.8705 | 14293.02 | 0.01 | 95.22
15728 - Aspirador universal VC 40 | un | 2 | 7108.3333 | 14216.67 | 0.01 | 95.23
18001 - Bancada metálica para cerâmica (0,50x1,00x0,75cm) confeccionada em metalon metálico , eletro-soldado em processo mig, com abertura, chapa metálica, flange fixação, aplicação de zarcão e pintura esmalte sintético | un | 15 | 943.8302 | 14157.45 | 0.01 | 95.23
16839 - Proteção metálica para poço de elevador 1,60x2,20m | un | 19 | 743.3274 | 14123.22 | 0.01 | 95.24
18617 - Serviço de execução de Pavimentação (Guarita, Lazer, Administração, Piscina ,Bicicletário, Abrigo de Resíduos ) | vb | 1 | 14110.01 | 14110.01 | 0.01 | 95.25
8517 - Cabo de Cobre NU de 35mm | m | 409 | 34.4877 | 14105.48 | 0.01 | 95.25
6983 - Disco Diamantado para Makita de Continuo 105mm | un | 1004 | 13.9802 | 14036.1 | 0.01 | 95.26
18438 - Condensadora p/ Ar Condicionado 29000 btus | un | 4 | 3507.6425 | 14030.57 | 0.01 | 95.27
12901 - Pino de Aço p/ Forma Metálica | un | 2000 | 7 | 14000 | 0.01 | 95.27
18110 - Motobomba Mancalizada Thebe P15/4 N AL acoplada a motor BD13 Diesel, partida elétrica 13CV, 1.1/2" x 1.1/2" | un | 1 | 14000 | 14000 | 0.01 | 95.28
18441 - Lona para tenda 10x10m | un | 4 | 3500 | 14000 | 0.01 | 95.28
8667 - Bota de Couro N 44 | par | 245 | 57.1122 | 13992.48 | 0.01 | 95.29
18715 - Transformador Trifásico de 45 KVA | un | 1 | 13984 | 13984 | 0.01 | 95.3
11479 - Caixa acoplada para bacia sanitária | un | 91 | 153.0124 | 13924.13 | 0.01 | 95.3
12392 - Parafuso para Betão / KH-EZ 3/8"x4" | pct | 17 | 818.8494 | 13920.44 | 0.01 | 95.31
4845 - Estrutura Metálica para Cobertura (Material e Mão de Obra) | m2 | 10 | 1390 | 13900 | 0.01 | 95.31
7547 - Alavanca de Aço | un | 115 | 120.5648 | 13864.95 | 0.01 | 95.32
8458 - Distanciador Tipo Rolete Bipartido - Cobrimento 40,0mm X Aço Até 16,0mm | un | 11785 | 1.1757 | 13855.28 | 0.01 | 95.33
9746 - Rebolo diamantado para Desbaste Segmentado duplo 4.1/2" | un | 120 | 115.3533 | 13842.4 | 0.01 | 95.33
8402 - Joelho PVC Esgoto 90°X40 Com Anel | un | 4583 | 3.0159 | 13821.88 | 0.01 | 95.34
18060 - Biodigestor 10000 l | un | 1 | 13811.15 | 13811.15 | 0.01 | 95.34
16391 - Proteção mecânica para impermeabilização ( E=2 cm ) para composição de impermeabilização com manta asfáltica 3mm para lajes descobertas | m2 | 2057.75 | 6.7065 | 13800.4 | 0.01 | 95.35
15787 - Cerâmica Arielle Riviera Branco Mate Retificado 67 x 67 cm | m2 | 487.8 | 28.2287 | 13769.95 | 0.01 | 95.36
16908 - Painel Slim LED de Sobrepor 45W 6500K 620x620x38mm | un | 72 | 191.0711 | 13757.12 | 0.01 | 95.36
16218 - Grelha em Ferro Fundido 90 x 30 cm | un | 32 | 429.8256 | 13754.42 | 0.01 | 95.37
13196 - Guarda Corpo Tipo 150 | un | 6 | 2290 | 13740 | 0.01 | 95.37
15200 - CAMERA DE TV IP BULLET VIP 1230 B G4 | un | 38 | 360.63 | 13703.94 | 0.01 | 95.38
14614 - Kit Martelete Rotativo Rompedor 3,0 J 20V com Duas Baterias de Lítio 20V Max 5.0Ah | un | 6 | 2282.27 | 13693.62 | 0.01 | 95.39
18812 - Cabo de Cobre 70MM² XLPE 0,6/1KV Rígido (Azul) | m | 200 | 68.3715 | 13674.3 | 0.01 | 95.39
7449 - HASTE DE ATERRAMENTO 5/8X2,40 | un | 186 | 73.4481 | 13661.34 | 0.01 | 95.4
18824 - Peitoril em Granito Branco Dallas 1,14 X 0,13 | un | 384 | 35.568 | 13658.11 | 0.01 | 95.4
18028 - Bomba Centrífuga Schneider Msa-21r 1 1/2 4 Cv Trifásica 220v/380v/440v/760v | un | 2 | 6791.24 | 13582.48 | 0.01 | 95.41
17886 - Câmera IP Full HD - Ref:. - IntelBras | un | 37 | 367.0073 | 13579.27 | 0.01 | 95.42
16405 - Sensor de Presença c/ Fotocélula branca 4x2 120º bivolt | un | 302 | 44.8324 | 13539.38 | 0.01 | 95.42
17704 - Locação Martelete Rotativo 6kg | mes | 29 | 465.5172 | 13500 | 0.01 | 95.43
17820 - Bota de Segurança com Protetor Metatarso NR10 e Bico Composite - N 44 | par | 86 | 156.4517 | 13454.85 | 0.01 | 95.43
18938 - Serviço de pintura e identificação das instalações do reservatório | vb | 2 | 6725 | 13450 | 0.01 | 95.44
8216 - Anel de Vedação com Guia para Bacia Sanitária | un | 2350 | 5.7152 | 13430.65 | 0.01 | 95.45
17427 - Impressora Multifuncional 3 em 1 Epson EcoTank L6270 | un | 4 | 3355.625 | 13422.5 | 0.01 | 95.45
12707 - Mochila kit integração | un | 100 | 134 | 13400 | 0.01 | 95.46
18122 - Licença Microsoft Office Home & Business 2014 ESD | un | 10 | 1340 | 13400 | 0.01 | 95.46
19052 - Placa de Concreto 1,95 X 0,50 X 0,25, Tela 4.2 15X15 | un | 194 | 68.7613 | 13339.7 | 0.01 | 95.47
16718 - Serviço de Dedetização Infra Interna | vb | 4 | 3334 | 13336 | 0.01 | 95.47
18448 - Ombrelone Barbados Fendi | un | 4 | 3320.1534 | 13280.61 | 0.01 | 95.48
8451 - Camisa para Proteção 150x50x3mm - Espessura | un | 79600 | 0.1668 | 13276.42 | 0.01 | 95.49
19023 - Janela de Alumínio Anodizado, Cor Preta, 4 folhas fixas (Inferior) com Vidro Temperado + 2 folhas fixas e 2 folhas de correr (superior) Vidro comum 3,00 x 2,00 m | un | 5 | 2653.32 | 13266.6 | 0.01 | 95.49
14816 - Módulo de Tomada p/ Cabo Coaxial Terminal Duplo | un | 2705 | 4.9006 | 13255.99 | 0.01 | 95.5
18410 - Serviço de Impermeabilização de Laje com Primer + Manta Asfáltica | m2 | 255.89 | 51.7781 | 13249.51 | 0.01 | 95.5
9130 - Tê de Ferro Galvanizado 2.1/2 POL | un | 163 | 81.274 | 13247.67 | 0.01 | 95.51
15986 - Tubo PEAD 32mm (Gás) | m | 1050 | 12.6065 | 13236.8 | 0.01 | 95.52
4879 - Sarrafo em Louro 4x1 | m | 4397 | 3.0052 | 13213.8 | 0.01 | 95.52
14315 - Distanciador para Parede de Concreto - Cob. de 120,0mm X Aço de 4,2 a 8,0mm | un | 41900 | 0.3151 | 13201.91 | 0.01 | 95.53
8559 - Tampa de Ferro Fundido Padrão Telebrás Tipo R2 - 107X52X50 | un | 17 | 776.1758 | 13194.99 | 0.01 | 95.53
16617 - Regulador 2º estagio Bp2303 Gn Pe 0,8 kgf/cm2 Ps 75 kpa Q=25 nm3/h (Gás) | un | 16 | 823.1169 | 13169.87 | 0.01 | 95.54
9581 - Acionador manual endereçável com proteção contra surtos na linha | un | 96 | 136.8 | 13132.8 | 0.01 | 95.54
18707 - Serviço de escavação , carga e transporte | m3 | 668 | 19.6 | 13092.8 | 0.01 | 95.55
9908 - Perfil AL CTL 1" x 1" Branco | un | 330 | 39.637 | 13080.2 | 0.01 | 95.56
10415 - Locação de serra mármore | mes | 87 | 150 | 13050 | 0.01 | 95.56
15873 - Eletroduto Aço Galvanizado 3" NBR 5598 | m | 123 | 106.0767 | 13047.44 | 0.01 | 95.57
14769 - Bomba de Recirculação Jacuzzi, #15B-T 1.1/2 CV T-PLAS, Trifásica | un | 9 | 1449.6765 | 13047.09 | 0.01 | 95.57
18782 - Luminária Pública para poste Led 150W | pç | 22 | 592.5927 | 13037.04 | 0.01 | 95.58
6762 - Anel de Vedação para Esgoto de 50 mm | un | 13112 | 0.9924 | 13012.38 | 0.01 | 95.58
9326 - Tê multicamadas 16mm | un | 744 | 17.4747 | 13001.16 | 0.01 | 95.59
18670 - Licença Buildmate | un | 26 | 500 | 13000 | 0.01 | 95.6
4742 - Tinta Esmalte Sintético na Cor Branca | l | 373.6 | 34.7503 | 12982.7 | 0.01 | 95.6
9515 - Te Pex Fixo 20x20x20mm | un | 522 | 24.7046 | 12895.81 | 0.01 | 95.61
17946 - Cabo de Cobre Flexível 750V 6,0mm2 Verde | m | 3100 | 4.1596 | 12894.74 | 0.01 | 95.61
5693 - Eletroduto Condulete em PVC Rígido D= 3/4" | m | 3648 | 3.5152 | 12823.56 | 0.01 | 95.62
19003 - Endoscópio Boroscópio Tela 4'3 Cabo de 50 metros 1 câmera | un | 2 | 6400 | 12800 | 0.01 | 95.62
19066 - Lixadeira angular para concreto 5 pol 1500w 220v Bosch | un | 4 | 3199 | 12796 | 0.01 | 95.63
17002 - Cabo de sinalização de incêndio 4X0,75mm | m | 1300 | 9.8254 | 12773 | 0.01 | 95.63
8581 - Joelho PVC Esgoto 45°x40mm | un | 10829 | 1.1782 | 12758.45 | 0.01 | 95.64
11987 - Refletor de Led / 500W | un | 40 | 318.7505 | 12750.02 | 0.01 | 95.65
18158 - Luminária pública LED modelo GL421 - 75W, 4000K, com suporte para poste | un | 20 | 637.3955 | 12747.91 | 0.01 | 95.65
28 - Locação Andaime Fachadeiro | mes | 7 | 1820.5714 | 12744 | 0.01 | 95.66
18653 - Serviço de regularização de base (contrapiso) | m2 | 703.75 | 18.1082 | 12743.64 | 0.01 | 95.66
8433 - Disjuntor Bipolar 32A | un | 552 | 23.0675 | 12733.25 | 0.01 | 95.67
18825 - Peitoril em Granito Branco Dallas 1,59X0,13 | un | 256 | 49.608 | 12699.65 | 0.01 | 95.67
18646 - Cooler personalizado | un | 240 | 52.9 | 12696 | 0.01 | 95.68
11791 - Eletroduto PEAD preto liso / 32mm | m | 3900 | 3.2483 | 12668.37 | 0.01 | 95.68
13554 - Pintura e Demarcação de Vagas de Deficiente e Idoso | un | 28 | 451.8 | 12650.4 | 0.01 | 95.69
11683 - Cabo PP / 3 x 4 mm | m | 1000 | 12.65 | 12650 | 0.01 | 95.7
16178 - Camisa em malha PP com mangas longas na cor laranja (G) | un | 430 | 29.4186 | 12650 | 0.01 | 95.7
6895 - Locação de Retroescavadeira | dia | 10.08 | 1250 | 12600 | 0.01 | 95.71
11681 - Registro fotográfico 360º Tour virtual | un | 18 | 700 | 12600 | 0.01 | 95.71
18198 - Gaiola para Produtos Químicos com dimensões: 2,00 Comprimento x 1,00 largura x 2,10 altura ( Ferro Galvanizado e/ou similar) | un | 3 | 4200 | 12600 | 0.01 | 95.72
11802 - Fornecimento e Instalação de Forro de PVC | m2 | 430 | 29.2093 | 12560 | 0.01 | 95.72
11908 - Ar condicionado 9000 btus tipo split / Evaporadora | un | 11 | 1139.64 | 12536.04 | 0.01 | 95.73
8635 - Tubo PEAD 25mm (Água) | m | 1045 | 11.9842 | 12523.5 | 0.01 | 95.73
17958 - Aditivo cristalizante de alta performance para concreto, cor cinza | kg | 576 | 21.7065 | 12502.96 | 0.01 | 95.74
19086 - Ferramenta de fixação a bateria BX 4-22 01 M3 HILT | un | 1 | 12494.0663 | 12494.07 | 0.01 | 95.75
19070 - Baia de resíduo em metal 2,00 x 3,00 x 2,20 - Azul | un | 4 | 3120 | 12480 | 0.01 | 95.75
15453 - Martelete combinado SDS Plus à bateria TE 6-22 | un | 2 | 6239.71 | 12479.42 | 0.01 | 95.76
7977 - Ajuda de Custo Complemento | vb | 5245 | 2.3725 | 12444 | 0.01 | 95.76
14806 - Módulo de Tomada RJ45 CAT5E | un | 1148 | 10.8256 | 12427.8 | 0.01 | 95.77
16748 - Banco em madeira 1,80 x 0,45mt | un | 8 | 1550 | 12400 | 0.01 | 95.77
16672 - Talabarte de segurança modelo duplo em fita poliéster com conectores classe A e T, com duplo absorvedor de energia HL032YEA | un | 70 | 176.8 | 12376 | 0.01 | 95.78
18720 - Poste de Concreto circular 12/1000 Topo=230 | un | 3 | 4123.41 | 12370.23 | 0.01 | 95.78
14606 - Tela de Amarração de Alvenaria 1,24 x 100 x 500 mm | un | 4874 | 2.5378 | 12369.23 | 0.01 | 95.79
15264 - SUPORTE EM ACO GALV. A FOGO PARA 1 LUMINARIA PARA TOPO DE 60 ENCAIXE DE 48,30 | un | 128 | 96.3134 | 12328.11 | 0.01 | 95.79
14427 - Bateria B 22-85 Li-ion | un | 6 | 2050.9833 | 12305.9 | 0.01 | 95.8
16177 - Camisa em malha PP com mangas longas na cor laranja (M) | un | 418 | 29.4306 | 12302 | 0.01 | 95.8
9407 - Broca Sds Plus 12 mm x 210 mm | un | 725 | 16.9605 | 12296.33 | 0.01 | 95.81
18817 - Workstation lenovo p3 | un | 1 | 12290 | 12290 | 0.01 | 95.82
17883 - Cabo de Rede CAT.6e (sem blindagem) | m | 2330 | 5.2439 | 12218.25 | 0.01 | 95.82
18979 - Serviço de reaterro manual de valas , com compactação utilizando sêpo , sem controle do grau de compactação | m3 | 249 | 49 | 12201 | 0.01 | 95.83
17567 - Bomba de recalque centrífuga de 5CV com sucção e recalque de 1.1/2 trifásica 220v | un | 2 | 6084.17 | 12168.34 | 0.01 | 95.83
14322 - Broca SDS Plus 14 mm x 210 mm | un | 441 | 27.5662 | 12156.69 | 0.01 | 95.84
10462 - Broca Sds Plus 16mm x 300mm | un | 240 | 50.6029 | 12144.7 | 0.01 | 95.84
17332 - Disco de Lixa 225 mm G 180 | un | 1688 | 7.1583 | 12083.2 | 0.01 | 95.85
14607 - Camisa em malha PP com aplicação de SILK Frente e Fundo | un | 5019.75 | 2.4069 | 12081.81 | 0.01 | 95.85
9731 - Calça Brim Cordão Elástico EX GG | un | 210 | 57.4286 | 12060 | 0.01 | 95.86
14716 - Massa de Regularização Permafix Externo cor Branca | kg | 3240 | 3.7174 | 12044.4 | 0.01 | 95.86
13605 - Lâmina p/ Serra Tico-tico | cj | 283 | 42.5518 | 12042.15 | 0.01 | 95.87
17166 - Conjunto Roseta porta interna | un | 1892 | 6.3617 | 12036.32 | 0.01 | 95.87
6488 - Publicidade e Propaganda | un | 1 | 12000 | 12000 | 0.01 | 95.88
14099 - Ensaio PDA - Prova de Carga Dinamica / Diária de Ensaio | un | 3 | 4000 | 12000 | 0.01 | 95.88
18460 - Projeto Luminotécnico das Vias de Tráfego | vb | 8001 | 1.4998 | 12000 | 0.01 | 95.89
17204 - Mesa reta de escritório com 2 gaveta 1,20x0,60m | un | 24 | 499 | 11976 | 0.01 | 95.89
9523 - Vedante Flexível - Coifa de 32x16mm | un | 2878 | 4.1428 | 11923.02 | 0.01 | 95.9
18202 - Rampa metálica de acesso a descarte de material (3x1,5m) com guarda corpo H=1,20m confeccionado em perfil metálico ,chapa xadrez antiderrapante, eletro-soldado em processo mig, aplicação de zarcão e pintura | un | 2 | 5950 | 11900 | 0.01 | 95.9
14037 - Meio Bloco de Concreto 09x19x19, 3 MPa | un | 5714 | 2.0816 | 11894.5 | 0.01 | 95.91
11706 - Locação Martelo Rompedor / 11 KG | mes | 22 | 540 | 11880 | 0.01 | 95.92
12003 - Carro Plataforma / 600kg | un | 7 | 1683.0029 | 11781.02 | 0.01 | 95.92
12443 - Parafuso Autobrocante / Chato - 4,2 x 16 - Inox | ce | 560 | 21.034 | 11779.03 | 0.01 | 95.93
13412 - Fornecimento de Ancoragem em Inox, Fabricante Ancopro  Bonier  40kN  Certificado NR 35 | un | 70 | 168 | 11760 | 0.01 | 95.93
18371 - Perfil rufo GV R240 com revestimento Z350 | m | 333.62 | 35.2 | 11743.42 | 0.01 | 95.94
11001 - Misturador de Argamassa 850W MA 850 220V CSM | un | 16 | 733.96 | 11743.36 | 0.01 | 95.94
15729 - Colete de Segurança Refletivo Fluorescente | un | 541 | 21.7044 | 11742.1 | 0.01 | 95.95
10389 - Panetone | un | 935 | 12.5237 | 11709.65 | 0.01 | 95.95
14138 - Óculos de Proteção Neon Cinza CA40906 | un | 253 | 46.0495 | 11650.53 | 0.01 | 95.96
15905 - JANELA DE CORRER COM FIXO 4FLH 2 FX FX INF VD LAM INC 3+3MM C 3TRAV EXCLUSIVI PARAFUSARCONTRA MARCO FILME ADESIVADO SOMENTE FOLHAS ALMA ACO PT FOSCO (J12) 2500 X 2000 | un | 5 | 2321.7 | 11608.5 | 0.01 | 95.96
4777 - Sarrafo em Alumínio | m | 600 | 19.3372 | 11602.32 | 0.01 | 95.97
15883 - Luminária Pública LED para Poste 100 W 5000K Autovolt | un | 17 | 679.9559 | 11559.25 | 0.01 | 95.97
10952 - Massa de regularização Permafix externo Branco/Alaska | kg | 3075 | 3.75 | 11531.25 | 0.01 | 95.98
10780 - Adaptador com anel de Borracha Esgoto 40x38mm | un | 1912 | 6.0204 | 11511.06 | 0.01 | 95.98
5130 - Impressora | un | 12 | 956.6558 | 11479.87 | 0.01 | 95.99
11352 - Caixa d'água | un | 4 | 2860.53 | 11442.12 | 0 | 95.99
18409 - Serviço de Impermeabilização com argamassa polimérica + membrana de Poliuretano | m2 | 126.78 | 90 | 11410.2 | 0 | 96
8459 - Gabarito Multifuncional - Espessuras: Parede 100,0mm X Laje 100,00 | un | 3000 | 3.8001 | 11400.34 | 0 | 96
9290 - MESA PARA ESCRITÓRIO de 1,20x0,60x0,75mm, tampo em aglomerado revestido em melaminico de baixa pressão, dupla face, espessura de 15mm | un | 35 | 325.7037 | 11399.63 | 0 | 96.01
11534 - Interruptor simples / com tomada 2P+Tl inha Stella Steck | un | 1400 | 8.1298 | 11381.69 | 0 | 96.01
11826 - Sifão com Copo / Para Pia | un | 1103 | 10.3059 | 11367.45 | 0 | 96.02
14737 - Tubo PVC Marrom PBA JEI PB CL 12 DN 100 mm | m | 282 | 40.3024 | 11365.27 | 0 | 96.02
17300 - Tubo Galvanizado de 1.1/2 | m | 171 | 66.3171 | 11340.22 | 0 | 96.03
16951 - Fita LED Deco 10mm 20W/m 2700K 240LED/s 24V com 5 metros | un | 111 | 101.8629 | 11306.78 | 0 | 96.03
10835 - Portal de elevador em Granito Branco Dallas (2x10cm) | m2 | 42.67 | 264.9373 | 11304.87 | 0 | 96.04
16773 - Adaptador de transição PEAD x Aço multicamada 20mm x 3/4" | un | 104 | 108.6127 | 11295.72 | 0 | 96.04
8406 - Junção PVC Esgoto de 100mm | un | 1042 | 10.8337 | 11288.7 | 0 | 96.05
18645 - Sacola Térmica | un | 340 | 33.1912 | 11285 | 0 | 96.05
14217 - Tábua Agreste 20 x 2,2cm | m | 1000 | 11.28 | 11279.99 | 0 | 96.06
18620 - Serviço de execução de Revestimento (Abrigo, Guarita, Lazer, Administração, Piscina, Bicicletário ) | vb | 1 | 11264.65 | 11264.65 | 0 | 96.06
14562 - Papel Contact Transparente 45 cm x 25 m | rol | 178 | 63.1542 | 11241.44 | 0 | 96.07
16393 - Impermeabilização de Laje com Resina Acrílica | m2 | 230.22 | 48.6871 | 11208.74 | 0 | 96.07
17966 - Cabo CCI-1P | m | 5000 | 2.24 | 11200 | 0 | 96.08
16459 - Coifa de Vedação Dupla (16 - 50- 100 mm) | un | 1216 | 9.2092 | 11198.4 | 0 | 96.08
10477 - Garrafa térmica 5L | un | 309 | 36.237 | 11197.24 | 0 | 96.09
7550 - Balde de Ferro | un | 482 | 23.216 | 11190.14 | 0 | 96.09
7084 - graute - Saco com 25 kg | sc | 250 | 44.7585 | 11189.62 | 0 | 96.1
9056 - Torquês Armador 12" | un | 48 | 232.7363 | 11171.34 | 0 | 96.1
15089 - Coffe Break | un | 1122 | 9.9459 | 11159.25 | 0 | 96.1
16959 - Niple duplo em latão 1/2 pol | un | 1284 | 8.69 | 11157.96 | 0 | 96.11
17803 - Eletroduto PVC Rígido Cinza 1/2" | m | 1071 | 10.4043 | 11143.01 | 0 | 96.11
4864 - Obra de Arte | un | 5 | 2220 | 11100 | 0 | 96.12
17611 - Corte de estacas acima de 2,0m para 1º elemento | un | 74 | 150 | 11100 | 0 | 96.12
14854 - Cadeiras Rivatti Maisa preta | un | 44 | 250.767 | 11033.75 | 0 | 96.13
7834 - Pulsador para campainha | un | 1454 | 7.5862 | 11030.32 | 0 | 96.13
18370 - Perfil calha GV C900 com revestimento Z350 | m | 74.2 | 148.5 | 11018.7 | 0 | 96.14
15194 - Disjuntor Bipolar 50A | un | 431 | 25.5188 | 10998.62 | 0 | 96.14
6796 - Projeto de incêndio | vb | 9001 | 1.2215 | 10995 | 0 | 96.15
9352 - Pino Liso Ação Indireta Âncora 1/4 x 55 para concreto | un | 6000 | 1.8267 | 10960 | 0 | 96.15
16841 - Proteção metálica para vão de cremalheira 1,20x2,10m | un | 21 | 520.9167 | 10939.25 | 0 | 96.16
16124 - Concentrador display Modelo Sagatech | un | 2 | 5463.34 | 10926.68 | 0 | 96.16
14917 - CILINDRO 54MM MONT TEST NIQ + PARAFUSO - EMBUTIR | un | 820 | 13.3198 | 10922.24 | 0 | 96.17
7072 - Caixa Sifonada Completa em PVC com Grelha e Porta-grelha 100x100x50 mm | un | 1313 | 8.3126 | 10914.39 | 0 | 96.17
17645 - Peitoril em Granito Branco Dallas 0,74x0,16m | un | 384 | 28.416 | 10911.74 | 0 | 96.18
13274 - Churrasqueira Retangular c/ Gaveta, Aço Carbono | un | 3 | 3633.3333 | 10900 | 0 | 96.18
9467 - Régua de Alumínio Reforçado c/ 6 M | un | 87 | 125.0805 | 10882 | 0 | 96.19
8119 - Perfil Montante 48X35 3m | un | 340 | 32 | 10880 | 0 | 96.19
8582 - Joelho PVC Esgoto 90°x100mm | un | 3260 | 3.3335 | 10867.23 | 0 | 96.2
15906 - JANELA DE CORRER COM FIXO 4FLH 2 FX FX INF VD LAM INC 3+3MM C 3TRAV EXCLUSIVI PARAFUSARCONTRA MARCO FILME ADESIVADO SOMENTE FOLHAS ALMA ACO PT FOSCO (J13) 3000 X 2000 | un | 4 | 2711.5 | 10846 | 0 | 96.2
7967 - Camisa Malha Piquet Polo G | un | 226 | 47.9168 | 10829.2 | 0 | 96.21
18236 - Porta de Alumínio, Cor Preta ,de Giro ,Folha Única , Veneziana 0,80x2,10m | un | 14 | 771.7357 | 10804.3 | 0 | 96.21
15212 - SMART TV LG 50" | un | 4 | 2700.48 | 10801.92 | 0 | 96.22
11442 - Aluguel de Toldo | mes | 0.4 | 27000.27 | 10800.45 | 0 | 96.22
930 - Serviço de Dedetização | vb | 7.2 | 1500 | 10800 | 0 | 96.22
19049 - Placa comunicação visual Stanza 200 x 100cm | un | 30 | 360 | 10800 | 0 | 96.23
17805 - Sensor de Presença para Teto Bivolt Sobrepor | un | 199 | 54.1238 | 10770.63 | 0 | 96.23
8364 - Cabo Antichama 90° EPR 1KV de 25,0mm | m | 550 | 19.5781 | 10767.95 | 0 | 96.24
17237 - Tubo para Esgoto em Ferro Fundido 100mm | m | 11.6 | 922.3338 | 10699.07 | 0 | 96.24
17908 - Shaft em EPS para Banheiros em "L" com Instalação hidraulica embutida (Kit Banho PNE) 1,05x0,25 | un | 16 | 666.5 | 10664 | 0 | 96.25
13059 - Cabo PP 4 x 4,0MM | m | 650 | 16.404 | 10662.58 | 0 | 96.25
5272 - Locação Bomba Submersível | mes | 40 | 266.0222 | 10640.89 | 0 | 96.26
16290 - Arame Galvanizado Nº 18 | kg | 415 | 25.5423 | 10600.05 | 0 | 96.26
7543 - Pá Quadrada | un | 308 | 34.4085 | 10597.82 | 0 | 96.27
9471 - Agua Sanitária 5 L | un | 1215 | 8.7204 | 10595.28 | 0 | 96.27
18263 - Sinalizador audiovisual Endereçável - Ref.: Intelbras | un | 55 | 192.54 | 10589.7 | 0 | 96.28
15159 - Broca Com Encaixe Tipo Sds Plus 6mm x 160mm | un | 1254 | 8.4418 | 10586.06 | 0 | 96.28
10238 - Caixa de Inspeção 600x300 com Entrada e Saída 100mm | un | 84 | 126 | 10584 | 0 | 96.29
18157 - Poste de concreto armado - Tipo DT, 7,5 m de comprimento, 300 da carga de ruptura (daN) | un | 7 | 1511.8571 | 10583 | 0 | 96.29
19318 - Portão Pivotante 0,80 x 2,50 m cor Branca | un | 4 | 2640 | 10560 | 0 | 96.29
17001 - Cabo de sinalização de incêndio 2x0,75 + 2X1,5mm | m | 900 | 11.73 | 10557 | 0 | 96.3
16772 - Adaptador RF Pex Multicamadas 16mm x 1/2" | un | 1074 | 9.7756 | 10498.98 | 0 | 96.3
19492 - Broca diamantada 112mm x 430mm Perfuratriz (PU - Abrasiva) | un | 5 | 2094.68 | 10473.4 | 0 | 96.31
8704 - Mangueira Cristal Trançada 3/4'' PT 250 | m | 1450 | 7.2201 | 10469.2 | 0 | 96.31
9263 - Válvula de Retenção Esgoto 100 mm | un | 144 | 72.5428 | 10446.17 | 0 | 96.32
9412 - Bebedouro Garrafão de Coluna BR 127V GFN2000 IBBL | un | 12 | 869.9258 | 10439.11 | 0 | 96.32
17347 - Cabo de Cobre Nu 25mm - 7 fios para aterramento | m | 488 | 21.3779 | 10432.42 | 0 | 96.33
18903 - MDF Lenho 15mm 2FC Flora | pç | 27 | 386.1457 | 10425.93 | 0 | 96.33
11548 - Placa cega 4x4 | un | 2722 | 3.8213 | 10401.56 | 0 | 96.34
14267 - Montagem e Instalação de Quadro de Comando Piscina | un | 2 | 5200 | 10400 | 0 | 96.34
16442 - Joelho 45º PVC SR DN 50mm (Esgoto) | un | 1772 | 5.8654 | 10393.58 | 0 | 96.34
19323 - Rampa metálica de acesso a descarte de material 3,00 x 3,00 m com 1,50m de altura, Metalon galvanizado 40x40 ch. 1,55mm, tubo 1 1/2 polegada, chapa expandida de 1/4 de polegada. já pintada na cor laranja. | un | 3 | 3461.1 | 10383.3 | 0 | 96.35
7833 - Placa cega 4X2 | un | 6185 | 1.6715 | 10338.34 | 0 | 96.35
12052 - Alcool Líquido 70% | gl | 287 | 35.9859 | 10327.95 | 0 | 96.36
7527 - VASSOURÃO DE PIAÇACAVA DE 40CM COM CABO | un | 359 | 28.6528 | 10286.34 | 0 | 96.36
19022 - Janela de Alumínio Anodizado, Cor Preta, 4 folhas fixas (Inferior) com Vidro Temperado + 2 folhas fixas e 2 folhas de correr (superior) Vidro comum 2,50 x 2,00 m | un | 4 | 2565.9 | 10263.6 | 0 | 96.37
15670 - Conector Pex Móvel Rosca Fêmea 20mm x 1/2" | un | 800 | 12.8279 | 10262.31 | 0 | 96.37
17549 - Perneira de segurança | par | 277 | 37.0176 | 10253.88 | 0 | 96.38
11341 - Espaçador plástico para cerâmica | pct | 2798 | 3.6644 | 10253 | 0 | 96.38
10523 - Cadeira Presidente com apoio para braços regulável | un | 14 | 731.5474 | 10241.66 | 0 | 96.38
10693 - Bit Duplo Ph2 Fenda Dewalt Maxfit Ponta Parafusadeira 7cm | un | 190 | 53.8353 | 10228.7 | 0 | 96.39
9293 - CADEIRA SECRETÁRIA FIXA 04 PÉS: assento 440x400 e encosto 370x300 em estofado injetado anatômico, revestido em tecido polipropileno | un | 56 | 181.7616 | 10178.65 | 0 | 96.39
15465 - Fechadura com chave p/corta fogo (Branca de sobrepor, p/Porta corta fogo IND) | un | 101 | 100.7552 | 10176.28 | 0 | 96.4
14983 - BRAÇO SUPORTE ´C´ | un | 26 | 389.2308 | 10120 | 0 | 96.4
8210 - Bacia Sanitária Simples | un | 61 | 165.7843 | 10112.84 | 0 | 96.41
18818 - Luminária Pública LED para Poste 50 W 5000K Autovolt | un | 21 | 481.4733 | 10110.94 | 0 | 96.41
17610 - Emendas das Estacas Pré-moldadas 20x20cm | un | 101 | 100 | 10100 | 0 | 96.42
17999 - Bancada metálica rejunte (0,80x0,70x0,80cm),confeccionada em metalon metálico , eletro-soldado em processo mig, com abertura, chapa metálica, flange fixação, aplicação de zarcão e pintura esmalte sintético | un | 12 | 841.6667 | 10100 | 0 | 96.42
18624 - Serviço de execução de Cobertura (Lazer, Piscina ) | vb | 1 | 10097.06 | 10097.06 | 0 | 96.42
7806 - Bolo de Aniversário | un | 67 | 150 | 10050 | 0 | 96.43
19399 - Maleta em chapa metálica Nº20 - 1,80x0,80x0,80mm | un | 5 | 2010 | 10050 | 0 | 96.43
17552 - Trava Quedas galvanizado p/corda 12 MM HRGG 0120 Hercules | un | 37 | 271.1311 | 10031.85 | 0 | 96.44
6684 - Licença Microsoft 365 Business Basic | un | 19 | 526.7158 | 10007.6 | 0 | 96.44
6805 - Projeto Elétrico | un | 2001 | 4.9975 | 10000 | 0 | 96.45
15716 - LENOVO MONITOR S22E-19 | un | 10 | 999 | 9990 | 0 | 96.45
11850 - Válvula Americana Pia / 3x2.1/2" | un | 1083 | 9.2142 | 9978.95 | 0 | 96.46
18123 - Fonte Injetor POE | un | 7 | 1424.7457 | 9973.22 | 0 | 96.46
7429 - Desinfetante | l | 3685 | 2.7057 | 9970.65 | 0 | 96.46
17524 - Bloco Estrutural de Concreto 19x19x39 | un | 2300 | 4.3304 | 9960 | 0 | 96.47
17965 - Central de interfonia configurada para até 66 ramais, Ref.: JFL | un | 4 | 2488.58 | 9954.32 | 0 | 96.47
18977 - Serviço de Assentamento de tubo para redes de esgoto sanitários | m | 320.64 | 31 | 9939.84 | 0 | 96.48
8714 - Capacete Vermelho | un | 170 | 58.3912 | 9926.5 | 0 | 96.48
14623 - Broca SDS Plus 6 x 110 mm | un | 1300 | 7.6337 | 9923.8 | 0 | 96.49
19073 - Baia de resíduo em metal 2,00 x 3,00 x 2,20 - Amarela | un | 3 | 3306.6667 | 9920 | 0 | 96.49
16525 - Adesivo Fotoluminescente 10x10cm (Potência de ar condicionado ) | un | 2960 | 3.3459 | 9904 | 0 | 96.49
15749 - Ar-Condicionado Split 36000 Btus 220V Monofásico | un | 2 | 4950 | 9900 | 0 | 96.5
17705 - Locação Martelete Rotativo 4kg | mes | 30 | 330 | 9900 | 0 | 96.5
15727 - Polidora de betão DGH 130 230v | un | 2 | 4944.3317 | 9888.66 | 0 | 96.51
7529 - Pano de chão | un | 2871 | 3.4406 | 9877.93 | 0 | 96.51
7225 - Eletroduto pvc rígido roscável 1.1/4" | m | 1122 | 8.8014 | 9875.21 | 0 | 96.52
16179 - Camisa em malha PP com mangas longas na cor laranja (GG) | un | 335 | 29.4478 | 9865 | 0 | 96.52
12680 - Adaptador PVC Curto Soldável 75 x 2 1/2" | un | 128 | 77.0627 | 9864.02 | 0 | 96.52
11908 - Ar condicionado 9000 btus tipo split / Condensadora | un | 11 | 894.3918 | 9838.31 | 0 | 96.53
16213 - Tampa do Passante Modular 32mm | un | 6531 | 1.5063 | 9837.8 | 0 | 96.53
8233 - ZW-0002- Zwcad Professional 2021 | un | 669 | 14.6921 | 9829 | 0 | 96.54
9508 - Abraçadeira Tubo Pex 16mm | un | 12500 | 0.7848 | 9810 | 0 | 96.54
19093 - Suporte tipo prateleira para armazenamento de aço cortado e dobrado | un | 1 | 9800 | 9800 | 0 | 96.55
7329 - Consultoria e Treinamento de Recursos Humanos | un | 2 | 4882.5 | 9765 | 0 | 96.55
18831 - Caixa organizadora de 12L | un | 255 | 38.2436 | 9752.12 | 0 | 96.55
11352 - Caixa d'água / 5.000 litros | un | 4 | 2430.135 | 9720.54 | 0 | 96.56
17905 - Escada de fibra | un | 11 | 883.6364 | 9720 | 0 | 96.56
9813 - Tábua de Pinus 15cm x 3m | m | 1650 | 5.8748 | 9693.4 | 0 | 96.57
16738 - Cabo Flexível 750V 4,00 mm² (Retorno- Amarelo) | m | 3400 | 2.8506 | 9692.2 | 0 | 96.57
18870 - Serviço de Assentamento da soleira de entrada do apartamento e Porta corta-fogo | un | 18 | 537.99 | 9683.82 | 0 | 96.58
14161 - Bike Vertical | un | 2 | 4841.19 | 9682.38 | 0 | 96.58
6191 - Válvula em PVC para Tanque, Acabamento Branco 1 1/4" | un | 1331 | 7.2525 | 9653.14 | 0 | 96.58
7220 - Eletroduto pead corrugado flexível 50 mm com arame guia | m | 2525 | 3.8177 | 9639.59 | 0 | 96.59
18130 - Cabo Rígido 0,6/1kV XLPE 50 mm² (Preto) | m | 200 | 48.1411 | 9628.22 | 0 | 96.59
19358 - Portão Pivotante 0,80 x 2,43 m cor Branca | un | 6 | 1603.8 | 9622.8 | 0 | 96.6
5135 - Maquita | un | 19 | 505.8947 | 9612 | 0 | 96.6
6775 - Locação de Gerador - 5 KVA | mes | 8 | 1200 | 9600 | 0 | 96.61
18523 - Travessa de alizar fixo | un | 280 | 34.2857 | 9600 | 0 | 96.61
19114 - Alinhador metálico (6,00m) | un | 8 | 1200 | 9600 | 0 | 96.61
7484 - FITA ISOLANTE 18 X 20M | un | 1428 | 6.7193 | 9595.2 | 0 | 96.62
18851 - Cabo de Cobre Rígido 1kV XLPE 95 mm² (Azul) | m | 100 | 95.9115 | 9591.15 | 0 | 96.62
13912 - TV LED 43 SMART 4K UQ7500 LG | un | 5 | 1914.3865 | 9571.93 | 0 | 96.63
6060 - Adesivo Epoxídico Concresive 228 ou Similar | kg | 212 | 45.0336 | 9547.13 | 0 | 96.63
14613 - Kit Esmerilhadeira 4.1/2 560V com Duas Baterias de Lítio 20V Max 5.0Ah | un | 4 | 2379 | 9516 | 0 | 96.63
15741 - Poste de Concreto Duplo T 1500/12- CL ll | un | 2 | 4750 | 9500 | 0 | 96.64
15743 - Poste de Concreto Duplo T 1000/11- CL ll | un | 3 | 3166.6667 | 9500 | 0 | 96.64
19260 - Porta alinhador duplo canal | un | 500 | 19 | 9500 | 0 | 96.65
16130 - Tubete Plastico DN 15 Curto | un | 1436 | 6.6008 | 9478.68 | 0 | 96.65
6801 - Agenciamento de Estagiários | un | 16 | 592.0275 | 9472.44 | 0 | 96.66
19373 - Serviço de Execução de Placa em EPS - Área Comum | vb | 1 | 9450 | 9450 | 0 | 96.66
17155 - Arejador para Torneira de Bancada de Cozinha com Saída para Filtro em Metal Cromado Docol Pertutti - Ref.: 00903306 | un | 420 | 22.4788 | 9441.1 | 0 | 96.66
16414 - Disjuntor Monofásico 20A Curva C | un | 1541 | 6.0816 | 9371.68 | 0 | 96.67
14048 - Tubo PPR PN 20, 75mm x 4m | un | 49 | 191.1314 | 9365.44 | 0 | 96.67
14419 - Tinta Piso para Demarcação Viária - Vermelho | lt | 37 | 252.8216 | 9354.4 | 0 | 96.68
18439 - Evaporadora p/ Ar Condicionado 29000 btus | un | 4 | 2338.4283 | 9353.71 | 0 | 96.68
4730 - Selador Acrílico PVA | l | 1793 | 5.2136 | 9347.92 | 0 | 96.68
18487 - Escada em fibra, extensiva tesoura abrir com 10 degraus | un | 11 | 849.3655 | 9343.02 | 0 | 96.69
6958 - Protetor auricular concha | un | 429 | 21.773 | 9340.6 | 0 | 96.69
16009 - Planta Rhoeo 0,15m | un | 2000 | 4.6588 | 9317.6 | 0 | 96.7
15611 - Registro de gaveta bruto 4" (DN100mm) | un | 12 | 773.7131 | 9284.56 | 0 | 96.7
8215 - Válvula PVC para Lavatório | un | 2339 | 3.9681 | 9281.31 | 0 | 96.7
6764 - Pasta lubrificante | kg | 169 | 54.9095 | 9279.7 | 0 | 96.71
8709 - Capacete Branco | un | 156 | 59.4006 | 9266.5 | 0 | 96.71
18225 - Tampa de Concreto Pré-Moldado 1,00x1,00m, Espessura Mínima de 15cm, para Tráfego Pesado, com Abertura para Quadro (900x400mm) e Grelha (900x300mm) em Ferro Dúctil, Classe C 250KN, Articulada com Telar Embutida no Concreto | un | 8 | 1157.5 | 9260 | 0 | 96.72
19464 - Scanner | un | 2 | 4627.76 | 9255.52 | 0 | 96.72
17006 - Fonte auxiliar - Ref.: Intelbras | un | 6 | 1541.87 | 9251.22 | 0 | 96.72
5662 - Eletroduto PVC Flexível Corrugado na Cor Amarela 25 mm | m | 8500 | 1.0875 | 9244.08 | 0 | 96.73
213 - Cimento CP-32 | kg | 10130 | 0.9125 | 9243.13 | 0 | 96.73
9468 - Esquadro de Alumínio reforçado 80 x 60 | un | 47 | 196.657 | 9242.88 | 0 | 96.74
17942 - Cabo Flexível 0,6-1kV HEPR 16mm² Azul | m | 825 | 11.1426 | 9192.67 | 0 | 96.74
6774 - Locação de Serra Circular 220 V | mes | 52 | 176.67 | 9186.84 | 0 | 96.74
15153 - Ecoprimer TB 200 L - PNE | un | 9 | 1020.64 | 9185.76 | 0 | 96.75
15154 - Torodin EL 4 PP- PNE | m2 | 237 | 38.7491 | 9183.53 | 0 | 96.75
16062 - GRELHA ECOLOGICA QD BRANCA 100MM | un | 2439 | 3.7545 | 9157.3 | 0 | 96.76
4871 - Serviço de Dedetização | vb | 6 | 1520.3333 | 9122 | 0 | 96.76
16307 - Teste de estanqueidade | vb | 4 | 2275 | 9100 | 0 | 96.76
14210 - Conector Multicamadas Rosca Fêmea 16mm x 1/2'' (gás) | un | 460 | 19.7804 | 9098.98 | 0 | 96.77
4815 - Lixa Parede Nº 150 | un | 14286 | 0.6344 | 9063.58 | 0 | 96.77
4721 - Cerâmica Arielle Riviera Bege 53x53 cm | m2 | 503.04 | 18.0163 | 9062.94 | 0 | 96.78
7256 - Tê pvc esgoto 50 mm | un | 2859 | 3.1685 | 9058.67 | 0 | 96.78
18991 - Flange PBS PVC Marrom soldável 110mm | un | 18 | 502.82 | 9050.76 | 0 | 96.78
17167 - Conjunto Roseta porta do banheiro | un | 1320 | 6.8559 | 9049.8 | 0 | 96.79
17426 - Chuveiro Elétrico 220V | un | 121 | 74.6828 | 9036.62 | 0 | 96.79
16129 - Porca Plastica DN 15 Inserto metálico | un | 1376 | 6.5509 | 9014.08 | 0 | 96.8
15713 - OFFICE HOME & BUSINESS 2021 ESD | un | 6 | 1500 | 9000 | 0 | 96.8
18464 - Parafuso Cabeça Chata Fenda Simples 5,5 X 32 mm c/ 100 un | un | 200 | 45 | 9000 | 0 | 96.8
18571 - Isoladores disco polimerico | un | 60 | 150 | 9000 | 0 | 96.81
19275 - Placa de controle sistema de pressurização | un | 1 | 9000 | 9000 | 0 | 96.81
16622 - Painel de embutir Led 36w 6500k | un | 79 | 113.9206 | 8999.73 | 0 | 96.82
17904 - Cabo PP Flexível 4x10mm² 1KV 90C | m | 210 | 42.85 | 8998.5 | 0 | 96.82
19325 - Estante gaveteiro com 49 gavetas mistas | un | 12 | 748 | 8976 | 0 | 96.82
7209 - Perfilado metálico 38 mm | un | 160 | 56.0291 | 8964.66 | 0 | 96.83
18238 - Porta de Alumínio, Cor Preta ,de Correr ,Folha Dupla, Vidro 2,00x2,10m | un | 5 | 1788.56 | 8942.8 | 0 | 96.83
10800 - Válvula Shrader JCM 1/4 10cm 10mm | un | 2463 | 3.6266 | 8932.27 | 0 | 96.84
7165 - Gravador digital de video 8 canais - ref: intelbras | un | 5 | 1786.35 | 8931.75 | 0 | 96.84
18170 - Cabo Flexível 0,6/1kV XLPE 16,0 mm² (Preto) | m | 600 | 14.8855 | 8931.3 | 0 | 96.84
8324 - Pasta Lubrificante 400g | un | 692 | 12.8954 | 8923.62 | 0 | 96.85
14943 - Cabo flexível Afumex - 1KV- 6mm² Azul | m | 1160 | 7.6867 | 8916.57 | 0 | 96.85
17707 - Lençol de Borracha NR1087 1000X1000X9,5mm | un | 25 | 356.37 | 8909.25 | 0 | 96.86
16526 - Adesivo Fotoluminescente 10x10cm (Potência de chuveiro) | un | 2624 | 3.3902 | 8896 | 0 | 96.86
16477 - Tubo PVC Esgoto SR 50mm | m | 1050 | 8.4202 | 8841.2 | 0 | 96.86
19262 - Esquadro de chão para forma em alumínio | m | 84.2 | 105 | 8841 | 0 | 96.87
10903 - Dispositivo Móvel Universal | mes | 106 | 83.3321 | 8833.2 | 0 | 96.87
15144 - Desempenadeira Aço Inox Galo Lisa Massa Corrida 12x40cm | un | 90 | 98 | 8820 | 0 | 96.87
15740 - Poste de Concreto Duplo T 600/11- CL ll | un | 3 | 2940 | 8820 | 0 | 96.88
13842 - Windows 11 Pro | un | 6 | 1469.34 | 8816.04 | 0 | 96.88
14317 - Camisa para Proteção 120 x 50 x 3 mm | un | 67600 | 0.1304 | 8814.73 | 0 | 96.89
7909 - Serviço de Instalação de Poste e Montagem de Estrutura de Rede de Alta Tensão | un | 1 | 8800 | 8800 | 0 | 96.89
11637 - Instalações de barrilete do sistema de pressurização da rede de distribuição para consumo. | vb | 1 | 8800 | 8800 | 0 | 96.89
7107 - Pasta dox 500 g | un | 83 | 105.6907 | 8772.33 | 0 | 96.9
14852 - Kit Perfil GV DML/BANH./ADM | cj | 2 | 4382.41 | 8764.82 | 0 | 96.9
7939 - Bancada de granito São Gabriel | m2 | 20.75 | 422.3886 | 8764.56 | 0 | 96.91
10964 - Trava-quedas retrátil 3,5m STF CQTQ0173 | un | 6 | 1459 | 8754 | 0 | 96.91
4894 - Bloco Cerâmico 9x19x24 | un | 6550 | 1.3247 | 8677.02 | 0 | 96.91
723 - Piso Emborrachado Colorido - Externo | m2 | 23 | 377 | 8671 | 0 | 96.92
7788 - Capa de Chuva | un | 540 | 16.0502 | 8667.1 | 0 | 96.92
8694 - Telha Fibrotex 2,44x0,50x4m | un | 400 | 21.6 | 8640 | 0 | 96.92
16238 - Tubo PVC DEFoFo 100mm | m | 168 | 51.3899 | 8633.5 | 0 | 96.93
16005 - Trava magnetica weg para elevador | un | 10 | 863.0877 | 8630.88 | 0 | 96.93
18644 - Cortina Rolo / Tela solar 3% | un | 1 | 8600 | 8600 | 0 | 96.94
8214 - Sifão Corrugado Flexível PVC para Lavatório | un | 2402 | 3.5771 | 8592.24 | 0 | 96.94
14417 - Luva PPR 75mm | un | 202 | 42.5135 | 8587.72 | 0 | 96.94
30 - Locação Andaime metálico Tubular | mes | 10 | 855.2 | 8552 | 0 | 96.95
549 - Madeirit Resinado 10mm - 110X220 | m2 | 363 | 23.55 | 8548.65 | 0 | 96.95
17656 - XGS 118 SECURITY APPLIANCE | un | 1 | 8541.38 | 8541.38 | 0 | 96.95
6798 - Prego 2 1/2 x 12 | kg | 681 | 12.5214 | 8527.08 | 0 | 96.96
18109 - Motobomba Centrífuga Multiestágio Thebe P15/4 N AL, 4 estágios, trifásico 220v, 10cv, 1.1/2" x 1.1/2" | un | 1 | 8500 | 8500 | 0 | 96.96
18324 - Tubo Polietileno PE Sigas 40mm | m | 104 | 81.7123 | 8498.08 | 0 | 96.97
13931 - Protetor Anti-impacto Batedor p/ Porta 3M / 12 un | cj | 193 | 44 | 8492 | 0 | 96.97
18718 - Poste de Concreto DT 12/600 | un | 4 | 2122.23 | 8488.92 | 0 | 96.97
13907 - Mesa de Escritório 1,00X0,60 | un | 17 | 499.2941 | 8488 | 0 | 96.98
5601 - Tubo PVC Soldável 32 mm para Água Fria | m | 1188 | 7.1443 | 8487.46 | 0 | 96.98
14810 - Montagem e Instalação de Quadro de Distribuição, 72 módulos | un | 1 | 8450 | 8450 | 0 | 96.98
7493 - Caixa Sifonada 3 Entradas 100x100x50mm | un | 830 | 10.1696 | 8440.77 | 0 | 96.99
8652 - Hora Extra do Laboratorista Após 22h - Sábados, Domingos e Feriados | h | 260 | 32.3769 | 8418 | 0 | 96.99
15569 - Fita Subterrânea " Rede Elétrica Abaixo " | m | 6200 | 1.3573 | 8415 | 0 | 96.99
14100 - Portão Metálico de Abrir, 1,00 x 2,10 m | un | 7 | 1200 | 8400 | 0 | 97
14968 - ISOLADOR DE PINO POLIMÉRICO 15KV COM AMARRAÇÃO | pc | 78 | 107.6923 | 8400 | 0 | 97
18576 - Isolador porcelana 25Kv | un | 40 | 210 | 8400 | 0 | 97.01
18701 - Montante de alizar Fixo | un | 240 | 35 | 8400 | 0 | 97.01
17755 - Caixa de Equipotencialização 26x26cm, Embutir, com 9 terminais, barramento 6mm | un | 27 | 310.9039 | 8394.4 | 0 | 97.01
16469 - Piso do Elevador Granito Branco Dallas | un | 32 | 262.3186 | 8394.19 | 0 | 97.02
8699 - Botina de Segurança com Isolamento Elétrico, Fechamento Elástico e Biqueira , Confeccionada em Microfibras | par | 87 | 96.1759 | 8367.3 | 0 | 97.02
19471 - Refeições Food Truck | un | 150 | 55.67 | 8350.5 | 0 | 97.02
13847 - Toldo tipo tenda / 3x3 metros | un | 3 | 2783.3333 | 8350 | 0 | 97.03
14358 - Serviço de Manutenção em Equipamentos | un | 8 | 1043.75 | 8350 | 0 | 97.03
10414 - Meio fio 1mt x 30cm x12cm x10cm | un | 355 | 23.46 | 8328.3 | 0 | 97.04
9374 - Poste de Concreto 11/600 | un | 3 | 2766.6833 | 8300.05 | 0 | 97.04
16779 - Toldo tipo tenda 10x5 metros | un | 1 | 8300 | 8300 | 0 | 97.04
15272 - Condensadora p/ Ar Condicionado 12mil BTUS 220V/1F | un | 5 | 1657.284 | 8286.42 | 0 | 97.05
15990 - Confecção de placa de transito em ACM com adesivo refletido 60x60cm com poste de madeira | un | 28 | 295.8929 | 8285 | 0 | 97.05
17168 - Fechadura inox com raio externa (Sem roseta e sem maçaneta) | un | 728 | 11.3677 | 8275.67 | 0 | 97.05
8321 - Tubo PVC Série Normal 200mm para Esgoto | m | 132 | 62.6184 | 8265.63 | 0 | 97.06
11341 - Espaçador plástico para cerâmica / 5 mm (100 und) | pct | 2311 | 3.5708 | 8252.04 | 0 | 97.06
7502 - Joelho 45 Esgoto Série Reforçado de 150mm | un | 72 | 114.5345 | 8246.49 | 0 | 97.06
17551 - Eletrocalha perfurada em aço galvanizado 200mm x 50 mm | m | 141 | 58.3333 | 8225 | 0 | 97.07
16447 - Coifa de Vedação Dupla (16 - 40 - 100 mm) | un | 778 | 10.5519 | 8209.35 | 0 | 97.07
13207 - Cabo de Cobre Flexível 4,0MM 750V Afumex | m | 1425 | 5.7593 | 8207 | 0 | 97.07
9045 - Mascara Respirador Altec C/FILTRO | un | 352 | 23.2992 | 8201.32 | 0 | 97.08
18542 - Iphone | un | 1 | 8200 | 8200 | 0 | 97.08
16760 - Fabricação de sobretampa metálica para energisa, confeccionada em chapa galvanizada (0,70x0,60cm), com chumbador, moldura em cantoneira, com parafuso, selo, aplicação de galvite e pintura esmalte preto | un | 20 | 409.5843 | 8191.69 | 0 | 97.09
7845 - Cabo de Cobre Rígido 35mm 1KV | m | 170 | 48.1459 | 8184.8 | 0 | 97.09
15695 - GRAMPO DE ANCORAGEM PARA CABO 50mm | un | 83 | 98.4159 | 8168.52 | 0 | 97.09
17845 - Bomba de Teste Hidrostático 12l 60 Bar | un | 4 | 2040.75 | 8163 | 0 | 97.1
17016 - Tubo PEAD perfurado e corrugado DN 150mm | m | 300 | 27.1522 | 8145.66 | 0 | 97.1
9273 - Corpo de Ralo CIL BR 100X40 MM | un | 1060 | 7.6512 | 8110.28 | 0 | 97.1
7710 - Caixa de Passagem CPS 17 OS 250X323X74 Legrand | un | 60 | 135.1613 | 8109.68 | 0 | 97.11
15464 - Dobradiça p/ porta corta fogo - C/mola - branca, PCT c/3 | un | 84 | 96.5382 | 8109.21 | 0 | 97.11
18113 - Montagem e Instalação de Quadro de Distribuição 12 módulos | un | 2 | 4047 | 8094 | 0 | 97.11
19002 - Barra roscada em inox 1/2 x 8" com porcas e arruelas | un | 70 | 115 | 8050 | 0 | 97.12
15881 - Eletroduto PEAD Flexível 63mm | m | 1385 | 5.7908 | 8020.3 | 0 | 97.12
18844 - Serviço Teste elétrico + Correção de pontos - HALL | un | 13 | 616.9231 | 8020 | 0 | 97.12
9516 - Te Pex Fixo 20x16x20mm | un | 372 | 21.5157 | 8003.84 | 0 | 97.13
14136 - Tinta Esmalte Sintético Coralit Branco Neve, 3,6L | gl | 47 | 170.2647 | 8002.44 | 0 | 97.13
5704 - Instalações de Ar Condicionado - Recepção Provisória (mdo + material) | vb | 0.23 | 34790 | 8001.7 | 0 | 97.14
14359 - Instrução, treinamento - Obras | un | 1 | 8000 | 8000 | 0 | 97.14
19039 - Tampa Metálica com moldura em cantoneira para shaft (1,25 x 0,50)m | un | 16 | 500 | 8000 | 0 | 97.14
19112 - Alinhador metálico (5,00m) | un | 8 | 1000 | 8000 | 0 | 97.15
9292 - ARMÁRIO ALTO FECHADO com 02 portas e chave, em melaminico de alta pressão, dupla face espessura de 15mm, acabamento arredondado para os tampos , fita de bordas em PVC e 03 prateleiras sendo 2 móveis, med. 0,78 X 0,40 X 1,58m. | un | 9 | 886.9833 | 7982.85 | 0 | 97.15
7874 - Argamassa polimérica com resina acrílica semi flexível | kg | 3672 | 2.1673 | 7958.33 | 0 | 97.15
7112 - ESPATULA 4 POL | un | 757 | 10.5017 | 7949.75 | 0 | 97.16
10450 - Quadros elétricos para elevador social | un | 4 | 1987 | 7948 | 0 | 97.16
18100 - Curva 90° para eletroduto galvanizado NPT 6" | un | 4 | 1987 | 7948 | 0 | 97.16
16981 - Puff em tecido | un | 6 | 1323.9583 | 7943.75 | 0 | 97.17
13940 - Video Conferência USB EVC 300 Intelbras | un | 3 | 2645.9 | 7937.7 | 0 | 97.17
18876 - Serviço de Instalação das louças, tanque, válvulas, engate, metais e pia em mármore sintético - cozinha | un | 144 | 55.08 | 7931.52 | 0 | 97.17
15483 - Parafuso Fixador 12.1/4 " 14 X 4" 5/16" p/ fixar telha | un | 2282 | 3.47 | 7918.54 | 0 | 97.18
15927 - Tubo de PVC Rígido Soldável Marrom 85mm | m | 174 | 45.5002 | 7917.03 | 0 | 97.18
11478 - Bacia para caixa acoplada | un | 55 | 143.7773 | 7907.75 | 0 | 97.18
9203 - Óculos de Segurança Fenix Transparente | un | 1734 | 4.5567 | 7901.28 | 0 | 97.19
18264 - Acionador manual endereçável - Ref.: Intelbras | un | 55 | 143.52 | 7893.6 | 0 | 97.19
16004 - Rolete nylon com rolamento sem eixo para elevador | un | 16 | 492.5338 | 7880.54 | 0 | 97.19
10583 - Fita para rotulador 12mm M231 | un | 125 | 63.0004 | 7875.05 | 0 | 97.2
16064 - ECOPRIMER BD18 l - PNE | bd | 58 | 135.6838 | 7869.66 | 0 | 97.2
16254 - Tubo PEAD 20mm (Gás) (mt) | m | 1548 | 5.077 | 7859.23 | 0 | 97.2
8496 - Tubo PVC Soldável 50mm | m | 930 | 8.4361 | 7845.58 | 0 | 97.21
14488 - Fibra em Polipropileno (0,60 Kg/m³) - Microfibra | kg | 270 | 29.0159 | 7834.28 | 0 | 97.21
13343 - Confecção de Placa de Sinalização de Vaga Exclusiva p/ Deficiente e Idoso, c/ barrote de Massaranduba | un | 24 | 326.25 | 7830 | 0 | 97.21
18262 - Cabo de rede U/UTP CAT.6 (sem blindagem) | m | 1525 | 5.13 | 7823.25 | 0 | 97.22
17949 - Cabo Flexível 0,6-1kV HEPR 16mm² Branco | m | 700 | 11.1728 | 7820.96 | 0 | 97.22
17950 - Cabo Flexível 0,6-1kV HEPR 16mm² Vermelho | m | 700 | 11.1728 | 7820.96 | 0 | 97.22
19279 - Escada tipo Marinheiro com 6,3m e guarda corpo | un | 1 | 7800 | 7800 | 0 | 97.23
6970 - Desempenadeira Dentada 8mm | un | 446 | 17.4817 | 7796.82 | 0 | 97.23
15054 - CONECTOR MOVEL CURTA 25X3/4" PEX | un | 400 | 19.4906 | 7796.23 | 0 | 97.24
15549 - Tampa de Ferro Fundido 600mm articulada | un | 14 | 556.325 | 7788.55 | 0 | 97.24
18723 - Shaft em EPS para Banheiros PNE em "Reta" com Instalação hidráulica embutida 1,00m x 2,5m | un | 16 | 486.5 | 7784 | 0 | 97.24
14751 - Ponteiro SDS Plus 14 x 250 mm | un | 450 | 17.2712 | 7772.02 | 0 | 97.25
10671 - Pistola de Silicone - Pistola Aplicadora Silicone Tramontina 43199/002 | un | 107.5 | 72.2695 | 7768.97 | 0 | 97.25
16569 - Tubo Polietileno PE Sigas 50mm | m | 76 | 101.9443 | 7747.77 | 0 | 97.25
9730 - Camisa Brim Leve Manga Longa EX GG | un | 130 | 59.5962 | 7747.5 | 0 | 97.26
14793 - Curva 87º 37' PVC Rígido Esgoto SR DN 75 mm | un | 476 | 16.2006 | 7711.48 | 0 | 97.26
9207 - Mascara Descartável PFF2 S/ Filtro Azul | un | 8200 | 0.9389 | 7698.75 | 0 | 97.26
18029 - Desmatamento e Limpeza | m2 | 840 | 9.15 | 7686 | 0 | 97.27
18567 - Braço curvo de 2,5m | un | 16 | 480 | 7680 | 0 | 97.27
18927 - Membrana de Poliuretano Bicomponente (VULKEM 345) somente parte B | l | 54.9 | 139.7847 | 7674.18 | 0 | 97.27
15250 - Luminaria arandela Tartaruga de 20w | un | 404 | 18.9884 | 7671.31 | 0 | 97.28
14731 - Tê Redução PVC Marrom Soldável, 50 mm x 25 mm | un | 1223 | 6.2703 | 7668.61 | 0 | 97.28
14064 - Bomba Centrífuga Schneider MSA-22 R 1.1/4" - Trifásico 220V | un | 1 | 7659.89 | 7659.89 | 0 | 97.28
8479 - Ralo Seco Circular 100x40mm | un | 1071 | 7.1493 | 7656.9 | 0 | 97.29
12256 - Protetor Tipo Concha Muffler Acoplável ao Capacete | un | 90 | 85.0668 | 7656.01 | 0 | 97.29
4784 - Tela de Nylon Malha 10x10 | m2 | 201.44 | 38 | 7654.72 | 0 | 97.29
7015 - Fita Corrosiva 50 mm x 30m | un | 130 | 58.8741 | 7653.63 | 0 | 97.3
16453 - Junção 45° de Redução Série R Reforçada DN100x50mm (Esgoto) | un | 258 | 29.6146 | 7640.55 | 0 | 97.3
18031 - Tampa de Concreto redonda com caixilho e alça metálica 80x6cm | un | 73 | 104.4521 | 7625 | 0 | 97.3
14188 - Porta de Abrir 1FL Veneziana - Ideale - Parafusarcontramarco - Filme de proteção - (0,80x2,10 m) P09 | un | 9 | 847.1711 | 7624.54 | 0 | 97.31
18958 - Estação de recarga para veículos elétricos (7,4 kw) - Ref.: Intelbras | un | 1 | 7624.11 | 7624.11 | 0 | 97.31
9113 - Rolo antigota 23cm sem garfo | un | 357 | 21.2988 | 7603.67 | 0 | 97.31
9061 - Relatorio PGRCC | vb | 2 | 3800 | 7600 | 0 | 97.32
16867 - Aluguel de espaço para eventos | vb | 5 | 1518 | 7590 | 0 | 97.32
17579 - Caneca de cerâmica personalizada | un | 208 | 36.4375 | 7579 | 0 | 97.32
13322 - Cabo de Rede U/UTP CAT.5e | m | 2335 | 3.2399 | 7565.21 | 0 | 97.33
17538 - Cabo F/UTP CAT.6 | m | 500 | 15.13 | 7565 | 0 | 97.33
17708 - Joelho 45° PVC Soldável 110mm | un | 30 | 251.909 | 7557.27 | 0 | 97.33
6569 - Porta Corta Fogo 1,60x2,10 m | m2 | 5.36 | 1409.4989 | 7554.91 | 0 | 97.34
16999 - Cabo CCE | m | 1800 | 4.1867 | 7536 | 0 | 97.34
4749 - Lixa Parede Nº 100 | un | 10000 | 0.7516 | 7516.28 | 0 | 97.34
15987 - Tubo PEAD 40mm (Gás) | m | 474 | 15.8548 | 7515.18 | 0 | 97.35
8471 - Joelho PVC Soldável 90° x 25mm | un | 20197 | 0.3717 | 7507.47 | 0 | 97.35
15074 - Locação de fossa para Container 200L | mes | 15 | 500 | 7500 | 0 | 97.35
17491 - Cavalete tubular para gesseiro 1,25 x 0,80 mt | un | 6 | 1250 | 7500 | 0 | 97.36
19269 - Banco em alumínio Alt 80cm x Com 80cm x Lar 40cm | un | 15 | 500 | 7500 | 0 | 97.36
7481 - ABRAÇADEIRA TIPO HELLERMAN K8 10CM | un | 56800 | 0.1319 | 7492 | 0 | 97.36
16620 - Painel de embutir Led 18w 6500k com sensor de presença | un | 170 | 44.0608 | 7490.33 | 0 | 97.36
8736 - Máscara Facial Tipo PFF2 | un | 5500 | 1.3593 | 7476 | 0 | 97.37
9671 - Termofusora com Bocais ( 20-25-32-40-50-60-75-90-110 mm ) | un | 6 | 1242.1413 | 7452.85 | 0 | 97.37
9723 - Tampão Cego Com STROZ Com Corrente | un | 108 | 68.7156 | 7421.28 | 0 | 97.37
15680 - Fechadura Silvana 40mm, linha Italy 1200mm zamac cromado - Interno | un | 309 | 24 | 7416 | 0 | 97.38
17660 - Adesivo com impressão UV | un | 756 | 9.8 | 7408.8 | 0 | 97.38
7526 - Saco de lixo de 200 litros pct com 100 unid | un | 180 | 41.1292 | 7403.26 | 0 | 97.38
17487 - (J12) Kit de Janela de Alumínio, Cor Preta, Folhas Duplas, Inferior Fixo (F) com Vidro Laminado Incolor, Superior Móvel (M) com Vidro Liso Incolor L= 1,345 A = 1,495 | un | 8 | 923.345 | 7386.76 | 0 | 97.39
19072 - Baia de resíduo em metal 2,00 x 3,00 x 2,20 - Preta | un | 2 | 3680 | 7360 | 0 | 97.39
11558 - Pano de chão | un | 2116 | 3.4729 | 7348.64 | 0 | 97.39
12452 - Kit de Lixeiras para Coleta Seletiva 60 Litros com 4 Peças | un | 10 | 734 | 7340 | 0 | 97.4
12030 - Placa de Espuma EPE | un | 16 | 457.6212 | 7321.94 | 0 | 97.4
4830 - Barra de Apoio para Deficiente em Aço Inox Escovado L= 70 cm | un | 58 | 126.0724 | 7312.2 | 0 | 97.4
17582 - Tomada Industrial de Embutir com Tampa 2P+T 16A | un | 250 | 29.21 | 7302.5 | 0 | 97.41
5708 - Anel de Vedação em PVC para Saída de Vaso Sanitário 100 mm | un | 1562 | 4.6707 | 7295.57 | 0 | 97.41
12384 - Túnel para pet | un | 8 | 911.2244 | 7289.8 | 0 | 97.41
9411 - Lixeira 100 L com Pedal Branca | un | 13 | 559.9925 | 7279.9 | 0 | 97.42
557 - Manta Asfáltica 3 mm | m2 | 22 | 330 | 7260 | 0 | 97.42
17875 - Cabo De Comunicação 8 Vias X 1,5mm | m | 180 | 40.3 | 7254 | 0 | 97.42
18356 - Kit Perfil GV bloco de lazer Padrão A | cj | 1 | 7241.03 | 7241.03 | 0 | 97.43
9719 - Cotovelo GALV 90º de 2.1/2 | un | 141 | 51.3513 | 7240.53 | 0 | 97.43
12908 - Cola de contato policloropreno | un | 22 | 328.5773 | 7228.7 | 0 | 97.43
6447 - Capacete | un | 89 | 81.2157 | 7228.2 | 0 | 97.44
16500 - Pacote de Viagem Técnica | vb | 1 | 7221.8 | 7221.8 | 0 | 97.44
15619 - Drive para Fita LED | un | 111 | 65.0032 | 7215.35 | 0 | 97.44
18572 - Luminari led 100w led | un | 16 | 450 | 7200 | 0 | 97.44
19113 - Alinhador metálico (3,00m) | un | 12 | 600 | 7200 | 0 | 97.45
17068 - Adaptador F/M com inserto metálico PPR 75mm x 2.1/2" | un | 31 | 231.9955 | 7191.86 | 0 | 97.45
7843 - Cabo de Aço Cobreado 3X9AWG | m | 248 | 28.9382 | 7176.68 | 0 | 97.45
8550 - Bucha Fischer S-6 | un | 204283 | 0.0351 | 7176.54 | 0 | 97.46
8317 - Luva PVC Esgoto 100mm | un | 2516 | 2.8489 | 7167.74 | 0 | 97.46
17672 - Frigobar 110V | un | 6 | 1190.4272 | 7142.56 | 0 | 97.46
4779 - Brita 1 | t | 70 | 102 | 7140 | 0 | 97.47
11371 - Bota de borracha cano longo / nº 42 | un | 100 | 71.1662 | 7116.62 | 0 | 97.47
1018 - Treliça Ptg 8L - Tr 08634, para Suporte de Barras de Transferência em Juntas, ou Similar | m | 1142 | 6.2286 | 7113.07 | 0 | 97.47
10390 - Caixa de som | un | 3 | 2366.6667 | 7100 | 0 | 97.48
18978 - Serviço de Assentamento de tubo para redes de drenagem pluvial | m | 229 | 31 | 7099 | 0 | 97.48
7431 - VASSOURA PÊLO | un | 620 | 11.3861 | 7059.4 | 0 | 97.48
14666 - Niple Duplo Galvanizado 2.1/2" | un | 208 | 33.9372 | 7058.94 | 0 | 97.49
16157 - Joelho 90° PB PVC Soldável 100 mm para Esgoto Predial, Série Reforçada | un | 439 | 16.0211 | 7033.28 | 0 | 97.49
15057 - Rolo de Lã antigota 15cm | un | 322 | 21.807 | 7021.86 | 0 | 97.49
9208 - Mascara Respirador c/ 2 Filtro | un | 94 | 74.6649 | 7018.5 | 0 | 97.49
17738 - Parafuso Chipboard Philips 4,5x50mm | un | 40632 | 0.1723 | 7001.38 | 0 | 97.5
6806 - Projeto Hidrossanitário | un | 1001 | 6.993 | 7000 | 0 | 97.5
17339 - Faqueta metálica 25,5cm com 2 furos, confeccionada em barra chata 1.1/2 x 1/8 | un | 500 | 14 | 7000 | 0 | 97.5
17998 - Bancada metálica rejunte (0,50x1,00x0,75cm) confeccionada em metalon metálico , eletro-soldado em processo mig, com abertura, chapa metálica, flange fixação, aplicação de zarcão e pintura esmalte sintético | un | 10 | 700 | 7000 | 0 | 97.51
17887 - Rack padrão 8U'smm - Ref.:Intelbras | un | 6 | 1164.2467 | 6985.48 | 0 | 97.51
15685 - CANTONEIRA AUX PARA BRAÇO TIPO C | un | 20 | 348.4 | 6968 | 0 | 97.51
11353 - Quadro de distribuição metálico | un | 1 | 6965.51 | 6965.51 | 0 | 97.52
17012 - Serviço de instalação, incluindo: lançamento de cabos para intercomunicador (Fornecido e instalado pelo responsável pelos elevadores) dos elevadores | un | 3 | 2320.39 | 6961.17 | 0 | 97.52
4832 - Barra de Apoio para Deficiente em Aço Inox Escovado L= 80 cm | un | 50 | 139.2053 | 6960.26 | 0 | 97.52
17548 - Sensor de presença infravermelho 360°, alcance de 6,00m bivolt, uso em caixa 4x2 na parede | un | 190 | 36.6211 | 6958 | 0 | 97.53
13906 - Serviço de Execução de Base em BGS | m3 | 198.2 | 35 | 6937 | 0 | 97.53
9311 - Disco Diamantado para Serra Mármore 4" | un | 505 | 13.6872 | 6912.04 | 0 | 97.53
15197 - CABO U/UTP 24AWGX4P CAT.5E CMX (INT/EXT) PT 305M MPT | un | 11 | 627.9645 | 6907.61 | 0 | 97.53
14868 - Puff Soho Grande I Cinza e Marrom em Linhão - Tebarrot | un | 5 | 1380 | 6900 | 0 | 97.54
17997 - Bancada metálica rejunte (0,40x0,60x0,40cm) confeccionada em metalon metálico , eletro-soldado em processo mig, com abertura, chapa metálica, flange fixação, aplicação de zarcão e pintura esmalte sintético | un | 12 | 575 | 6900 | 0 | 97.54
8455 - Apoio para Cordoalhas e Aços Até 32,0mm - Cobrimento 100,0mm | un | 6300 | 1.0952 | 6899.65 | 0 | 97.54
7102 - Adaptador Storz 2 1/2 pol x 1 1/2 pol | un | 333 | 20.6999 | 6893.07 | 0 | 97.55
18495 - Perfil TG 014 em alumínio - Tubo 3 X 1 1/2 pol, cor preto | un | 23 | 299.5655 | 6890.01 | 0 | 97.55
19278 - Membrana de Poliuretano Bicomponente (VULKEM 345 Parte B lata com 0,9L) | un | 59 | 116.7447 | 6887.94 | 0 | 97.55
12004 - Colher de Pedreiro | un | 261 | 26.3331 | 6872.95 | 0 | 97.56
9128 - Bota de Couro N 38 | par | 125 | 54.9357 | 6866.96 | 0 | 97.56
13919 - Placas de Sinalização Viária c/ Estrutura de Madeira Pintada / Placa de Passagem sinalizada de pedestre; dimensão: 60x80cm | un | 28 | 245 | 6860 | 0 | 97.56
8716 - Celular Galaxy A12 PTO AM Samsung | un | 5 | 1364.942 | 6824.71 | 0 | 97.56
11478 - Bacia para caixa acoplada / Celite Linha Acesso Confort Ecoflush | un | 12 | 568.192 | 6818.3 | 0 | 97.57
13578 - Filme Plástico Autoadesivo Azul p/ Vidro | rol | 8 | 850 | 6800 | 0 | 97.57
18199 - Banco em metalon (0,60 x 0,40 x 0,70)m | un | 10 | 680 | 6800 | 0 | 97.57
17640 - Bota de Couro Para Administração 42 | par | 50 | 135.7562 | 6787.81 | 0 | 97.58
17540 - Nobreak - Ref.: Intelbras | un | 4 | 1695.535 | 6782.14 | 0 | 97.58
16446 - Junção 45° de Redução Série R Reforçada DN75x50mm (Esgoto) | un | 619 | 10.9556 | 6781.5 | 0 | 97.58
16969 - Execução de forro em gesso | vb | 174.68 | 38.8 | 6777.58 | 0 | 97.58
15893 - PORTA DE ABRIR 1FLH VZ MOSCATO PLUS 3 DOB PARAFUSARCONTRA MARCO FILME ADESIVADO V.F.P/DENTRO P/DIREITA PT FOSCO (P09) 800 X 2150 | un | 3 | 2258.53 | 6775.59 | 0 | 97.59
9204 - Oculos de Segurança Fenix Escuro | un | 1520 | 4.4568 | 6774.26 | 0 | 97.59
19155 - Selador elastomérico Ibratin - IBRAFLEX | bd | 18 | 376.26 | 6772.68 | 0 | 97.59
18325 - Selante PU Juntas 870 G Profissional Branco | un | 302 | 22.3974 | 6764 | 0 | 97.6
18344 - Luminária Pública LED para Poste, 50 W, 4000K | un | 14 | 481.4736 | 6740.63 | 0 | 97.6
17188 - Motobomba Centrífuga Multiestágio Jockey Schneider BT4-0507E9 3/4CV Trifásica 1" x 1" 79mm | un | 2 | 3369.52 | 6739.04 | 0 | 97.6
14089 - Luminária Arandela Tartaruga LED 12W Luz Branca IP65 c/ Sensor de Presença | un | 82 | 82.1732 | 6738.2 | 0 | 97.61
19413 - Tábua de Pinus 27cm x 3m | pç | 150 | 44.9 | 6735 | 0 | 97.61
18248 - Serviço de Execução de Manta Asfaltica 4mm (MAT e MDO) | m2 | 114 | 59 | 6726 | 0 | 97.61
4877 - Regularização, Compactação e Adensamento do Sub-leito | m2 | 840 | 8 | 6720 | 0 | 97.61
18454 - Serviço de Manutenção de Grade Metálica, Com Limpeza em Hidrojateamento, Revisão de Solda e Pintura Esmalte Sintético | un | 40 | 168 | 6720 | 0 | 97.62
18568 - Capa de proteção para raio | un | 24 | 280 | 6720 | 0 | 97.62
5372 - Anel em Concreto Armado, Liso, para Poços de Visita, Fossas Sépticas e Sumidouros, sem Fundo, DI= 1,20 m e H= 0,50 m | un | 43 | 156.0884 | 6711.8 | 0 | 97.62
5394 - Prego 16x24 | kg | 328 | 20.4561 | 6709.6 | 0 | 97.63
17433 - Projeto luminotécnico das vias de tráfego | vb | 6700 | 1 | 6700 | 0 | 97.63
18011 - Aruana 03 | mes | 1 | 6690 | 6690 | 0 | 97.63
9955 - Eletroduto Corrugado de 3" | m | 750 | 8.9093 | 6682 | 0 | 97.63
8558 - Tampa de Ferro Fundido Padrão Telebrás Tipo R1- 60X35X50 | un | 21 | 317.6971 | 6671.64 | 0 | 97.64
13372 - Perfil U Cavalão AL-10 BC | un | 134 | 49.7361 | 6664.64 | 0 | 97.64
10911 - Cortador de Piso ou riscadeira Manual Corte 90cm | un | 19 | 350.4816 | 6659.15 | 0 | 97.64
14864 - Sofá Piu Móbile Barile | un | 2 | 3325 | 6650 | 0 | 97.65
10457 - Caixa d' água de polietileno 1.000 litros | un | 18 | 368.3422 | 6630.16 | 0 | 97.65
12545 - Trincha 2" | un | 1090 | 6.0809 | 6628.18 | 0 | 97.65
10674 - Espátula de inox | un | 426 | 15.5426 | 6621.14 | 0 | 97.66
15249 - Placa para Saída de Fio Ø11mm 4''x2'' | un | 2780 | 2.3799 | 6616.16 | 0 | 97.66
14362 - Mosquetão Oval Aço Trava Roscada 25 kN | un | 150 | 44.0813 | 6612.2 | 0 | 97.66
18553 - Poste de Concreto Duplo T 600/12- CL ll | un | 3 | 2200 | 6600 | 0 | 97.66
9075 - Trincha 2 1/2" | un | 851 | 7.7467 | 6592.43 | 0 | 97.67
17066 - Palmeira Carpentaria 2,5m | un | 23 | 286.5217 | 6590 | 0 | 97.67
17895 - Roteador Access Point S/Fio 5GHZ AP 3000 AX | un | 5 | 1315.688 | 6578.44 | 0 | 97.67
19067 - Aspirador de pó/água semi-profissional 15lt 1100w 220v gás Bosch | un | 4 | 1639 | 6556 | 0 | 97.68
6751 - Luva simples Esgoto 75 mm | un | 2463 | 2.6596 | 6550.56 | 0 | 97.68
17363 - Fat. Direto Diesel | l | 938.0288 | 6.95 | 6519.3 | 0 | 97.68
17141 - Planta Dasilirio 1m | un | 21 | 310 | 6510 | 0 | 97.68
17655 - SUPORTE AOS PONTOS DE ACESSOS | un | 8 | 812.7563 | 6502.05 | 0 | 97.69
8386 - Luva PVC Esgoto de 75mm | un | 1923 | 3.379 | 6497.77 | 0 | 97.69
6977 - Graxa | kg | 161 | 40.3441 | 6495.4 | 0 | 97.69
11717 - Caixa de Espera para Lajes | un | 1516 | 4.2839 | 6494.4 | 0 | 97.7
19273 - Parafuso em aço inox tipo gancho com bucha s8 | cj | 2300 | 2.82 | 6486 | 0 | 97.7
17889 - Saco Plástico Transparente 80x120cm | un | 1800 | 3.6028 | 6485 | 0 | 97.7
15700 - TERMINAL DE COMPRESSÃO ALUMINIO 2/0 2 FUROS P/ TRANSFORMADOR | un | 60 | 108 | 6480 | 0 | 97.7
14732 - Execução de Tapume Metálico | m2 | 470 | 13.7446 | 6459.96 | 0 | 97.71
14855 - Base das mesas Rivatti preta | un | 18 | 357.7979 | 6440.36 | 0 | 97.71
11909 - Bucha Troggler Bolt com Parafuso para Gesso Drywall / 1/4" | un | 1650 | 3.9 | 6435 | 0 | 97.71
17009 - Motor de portão tipo deslizante. - Ref.: PPA | un | 1 | 6419 | 6419 | 0 | 97.72
7771 - Luminaria slim led tubular com base 6500k 36 w | un | 257 | 24.9284 | 6406.6 | 0 | 97.72
10656 - Trena com 8 metros | un | 151 | 42.4045 | 6403.08 | 0 | 97.72
9171 - Vassoura de Piaçava | un | 514 | 12.4435 | 6395.96 | 0 | 97.72
17967 - Motor de portão tipo deslizante com cremalheira - Ref.: PPA | un | 1 | 6395.8 | 6395.8 | 0 | 97.73
10584 - Cadeado 35mm | un | 251 | 25.4757 | 6394.4 | 0 | 97.73
10692 - Estilete Retratil Dewalt Armazenamento - 5 Laminas | un | 58 | 110.2293 | 6393.3 | 0 | 97.73
5150 - Rádio Transceptor | un | 15 | 426.18 | 6392.7 | 0 | 97.73
9397 - Aluguel Escritório Virtual | mes | 61 | 104.6557 | 6384 | 0 | 97.74
18623 - Serviço de execução de Impermeabilização ( Bicicletário, Abrigo, Administração ) | vb | 1 | 6381.67 | 6381.67 | 0 | 97.74
7893 - Locação Compactador de Placa | mes | 11 | 578.18 | 6359.98 | 0 | 97.74
7522 - ODORIZADOR DE AMBIENTES | un | 443 | 14.3499 | 6357.02 | 0 | 97.75
16913 - Arame Revestido PVC verde 18 | kg | 272 | 23.2647 | 6328 | 0 | 97.75
15698 - PORCAS OLHAL 5/8 | un | 144 | 43.9279 | 6325.62 | 0 | 97.75
15699 - SUPORTE PARA TRANSFORMADOR 3 FUROS | un | 38 | 165.9326 | 6305.44 | 0 | 97.75
11229 - Luva de segurança látex | par | 940 | 6.7053 | 6302.97 | 0 | 97.76
14788 - Adaptador PVC Soldável Curto c/ Bolsa e Rosca para Registro DN 110 x 4" | un | 85 | 74.0147 | 6291.25 | 0 | 97.76
16607 - Adaptador PBA 75/85mm x 3" | un | 41 | 153.352 | 6287.43 | 0 | 97.76
11371 - Bota de borracha cano longo / nº 44 | un | 90 | 69.8289 | 6284.6 | 0 | 97.77
9510 - Conexão Pex Fixo RM 25x3/4" | un | 300 | 20.9407 | 6282.2 | 0 | 97.77
6193 - Fixação para Tanque | cj | 292 | 21.5138 | 6282.02 | 0 | 97.77
16346 - Fita Subterrânea " Rede de Gás Abaixo " 7,6cm | m | 2760 | 2.2685 | 6260.99 | 0 | 97.77
8139 - Almoço | vb | 1 | 6260.4 | 6260.4 | 0 | 97.78
18840 - Serviço Estuque + Arremate de pedreiro + Regularização de parede - HALL | un | 20 | 312.5 | 6250 | 0 | 97.78
8190 - Base de Concreto de 80x15x15 | un | 156 | 40 | 6240 | 0 | 97.78
9892 - Talhadeira Sds Max 18 x 400 mm Para Martelete 10 kg | un | 175 | 35.6486 | 6238.51 | 0 | 97.78
4829 - Barra de Apoio para Deficiente em Aço Inox Escovado L= 40 cm | un | 58 | 107.5136 | 6235.79 | 0 | 97.79
8503 - Válvula Esférica (N.A/N.F) 2" | un | 28 | 222.0836 | 6218.34 | 0 | 97.79
7546 - Picareta | un | 77 | 80.7532 | 6218 | 0 | 97.79
10410 - Areia média | t | 150 | 41.4 | 6210 | 0 | 97.8
19210 - União PVC Soldável 110mm | un | 14 | 443.3 | 6206.2 | 0 | 97.8
17452 - Perfil Calha GV C560 | m | 61.8 | 100.25 | 6195.45 | 0 | 97.8
17876 - Cabo De Alimentação 4 Vias X 10mm | m | 180 | 34.38 | 6188.4 | 0 | 97.8
9745 - Plástico para Plastificação Tamanho A4 (220x307mm) - 100 Unidades | un | 62 | 99.4839 | 6168 | 0 | 97.81
15004 - Cola para piso vinil BR | kg | 116 | 53.1513 | 6165.55 | 0 | 97.81
7558 - Extintor de Gás Carbônico CO2 5B:C DE 6kg | un | 8 | 770 | 6160 | 0 | 97.81
9076 - Nível Bolha Manual 30 CM | un | 175 | 35.1678 | 6154.36 | 0 | 97.81
6579 - Pergolado em Madeira | vb | 1 | 6151.25 | 6151.25 | 0 | 97.82
7534 - Refletor de Led 100W de 6500K | un | 93 | 66.1344 | 6150.5 | 0 | 97.82
13946 - Argamassa para Recuperação Estrutural / Cinza, Quartzolit | kg | 2875 | 2.1318 | 6128.95 | 0 | 97.82
19326 - Caixa organizadora de 40L | un | 90 | 68 | 6120 | 0 | 97.82
18429 - Projeto de alarme de incêndio | vb | 6117 | 1 | 6117 | 0 | 97.83
11371 - Bota de borracha cano longo / nº 43 | un | 78 | 78.3574 | 6111.88 | 0 | 97.83
15792 - Bombeamento de Concreto | dia | 3 | 2033.3333 | 6100 | 0 | 97.83
14426 - Carregador Compacto para Bateria de íon de lítio | un | 4 | 1521.96 | 6087.84 | 0 | 97.84
5285 - Locação Policorte | mes | 17 | 356.4706 | 6060 | 0 | 97.84
17171 - Bomba Pressurizadora Jacuzzi Acquahouse 7AQH2 7JCP-M2 0,75 CV 220V | un | 4 | 1511.4136 | 6045.65 | 0 | 97.84
9910 - Parafuso 4,2 x 38 mm ( Caixa c/ 100 unid. ) | un | 335 | 18 | 6030 | 0 | 97.84
18323 - Fitilho para Amarração 950g | un | 250 | 24.12 | 6030 | 0 | 97.85
7544 - Pá de Bico | un | 178 | 33.8634 | 6027.68 | 0 | 97.85
6433 - Locação de Andaime Metálico Tubular | mes | 4 | 1500 | 6000 | 0 | 97.85
6905 - Projeto De Castelo D'água | vb | 6000 | 1 | 6000 | 0 | 97.85
17411 - Barra roscada 13 fios Aço Inox 304 - 1/2" | m | 100 | 60 | 6000 | 0 | 97.86
18911 - Gabarito Metálico para tampa redonda D=80 cm | un | 15 | 400 | 6000 | 0 | 97.86
19468 - Fornecimento de material e execução de pintura epóxi (duas demãos com primer) | m2 | 150 | 40 | 6000 | 0 | 97.86
10721 - Roupeiro de aço com 16 portas com dispositivo para cadeado | un | 2 | 2998 | 5996 | 0 | 97.86
11908 - Ar condicionado 9000 btus tipo split | un | 7 | 856.3714 | 5994.6 | 0 | 97.87
17209 - Quadro de distribuição embutir com barramento trifásico 100A 16 Disjuntores | un | 18 | 332.76 | 5989.68 | 0 | 97.87
8597 - Corpo do Passante Modular 50mm - Lajes 10cm | un | 1648 | 3.6337 | 5988.32 | 0 | 97.87
9054 - Protetor Para Vergalhão | un | 6500 | 0.9185 | 5970 | 0 | 97.87
9452 - Cabo Antichama 90° EPR 1KV de 6,0mm Preto | m | 1260 | 4.7234 | 5951.44 | 0 | 97.88
17064 - Palmeira Mini Imperial 3,0m | un | 13 | 457.6923 | 5950 | 0 | 97.88
13566 - Aluguel de Auditório | un | 1 | 5947.8529 | 5947.85 | 0 | 97.88
11448 - Purificador de água | un | 7 | 849.2648 | 5944.85 | 0 | 97.89
9197 - Bota de Couro Nº 45 | par | 102 | 58.2497 | 5941.47 | 0 | 97.89
14067 - Fat. Direto - Manta Asfáltica Torodin EL PP | un | 180 | 33 | 5940 | 0 | 97.89
18226 - Anel/Manilha de Concreto Pré-Moldado, Diâmetro = 1,00m, comprimento = 0,50m, Tipo P.A. 2 (Concreto Armado) | un | 27 | 220 | 5940 | 0 | 97.89
18326 - Barra GW Plus ST 690/790 25mm | m | 108 | 55 | 5940 | 0 | 97.9
9083 - Pneu Para Carrinho de Mão Reforçado | un | 100 | 59.3996 | 5939.96 | 0 | 97.9
8712 - Capacete Marron | un | 111 | 53.2892 | 5915.1 | 0 | 97.9
9683 - Refil Carbono Block Para Filtro 9.3/4" | un | 93 | 63.452 | 5901.03 | 0 | 97.9
14807 - Placa 4x2, 1 Módulo ATR | un | 3419 | 1.7245 | 5896.18 | 0 | 97.91
18558 - Cabo Multiplex Quadriplex 3x1x35+35mm | m | 335 | 17.5016 | 5863.05 | 0 | 97.91
19317 - Banco metalico 300x30x45cm, com encosto no metalon em aço carbono 40x20 em 2.0mm, já pintado na cor laranja com o tampo na cor cinza e o encosto de 30cm de elevação na cor cinza. | un | 6 | 976.61 | 5859.66 | 0 | 97.91
8624 - Tê PEAD 25mm | un | 50 | 116.96 | 5848 | 0 | 97.91
15736 - Curva 90º Longa PPR 75mm | un | 37 | 157.7497 | 5836.74 | 0 | 97.92
17750 - Eletrocalha aço galvanizado perfurada sem tampa 400x75mm | m | 54 | 108 | 5832 | 0 | 97.92
12859 - Kit Área de Serviço A | un | 16 | 362.8914 | 5806.26 | 0 | 97.92
10899 - Serviço de recuperação do portão da entrada da obra | un | 4 | 1451.25 | 5805 | 0 | 97.92
7163 - Câmera IP minibullet HD - ref: VIP 1130 B | un | 16 | 362.6 | 5801.6 | 0 | 97.93
19160 - Camera IP B VIP 1230 B G5 - DCRE 2024/34387-7 | un | 16 | 362.6 | 5801.6 | 0 | 97.93
16891 - Saca Panel Plus -II | un | 10 | 580 | 5800 | 0 | 97.93
15426 - Luva eletroduto amarelo - 32mm (1") | un | 4254 | 1.3609 | 5789.46 | 0 | 97.93
5617 - Anel Borracha 75 mm para Tubo de Esgoto Predial | un | 8075 | 0.7168 | 5788.51 | 0 | 97.94
9082 - Camara de Ar Para Pneu de Carrinho de Mão Reforçado | un | 277 | 20.8749 | 5782.34 | 0 | 97.94
18396 - Manta Asfáltica 4mm (Tipo IV - A ou B) | m2 | 140 | 41.1968 | 5767.55 | 0 | 97.94
17085 - Bomba Jockey 1 CV , sucção e recalque de 1 pol , trifásica | un | 2 | 2878.11 | 5756.22 | 0 | 97.94
18227 - Tampa de Concreto Pré-Moldado, Diâmetro = 1,00m, Espessura Mínima de 15cm, para Tráfego Pesado | un | 5 | 1150 | 5750 | 0 | 97.95
8266 - Anel de Borracha SR 150mm | un | 790 | 7.2605 | 5735.82 | 0 | 97.95
15907 - PORTA DE ABRIR COM FIXO 1FLH VD COM 1 TRAV EXCLUSIVI L-100 FX VD LAT DIR VD INF TEMP 3MM LAP 4 DOB PARAFUSARCONTRA MARCO FILME ADESIVADO V.F.P/FORA P/ESQUERDA PT FOSCO (P01) 1495 X 2145 | un | 5 | 1146.858 | 5734.29 | 0 | 97.95
13396 - Fita Isolante / 19 mm PT 20 m | un | 1070 | 5.3561 | 5731 | 0 | 97.95
4835 - Massa Plástica | kg | 261 | 21.9308 | 5723.95 | 0 | 97.96
16243 - Condensadora p/Ar condicionado 36mil BTUS 220v | un | 1 | 5720.3571 | 5720.36 | 0 | 97.96
18608 - Gravador digital de vídeo | un | 1 | 5714.92 | 5714.92 | 0 | 97.96
19303 - Gradil em Alumínio Anodizado Preto e Tela de Proteção Preta | m2 | 15 | 380.7334 | 5711 | 0 | 97.96
17544 - Serviço de instalação de fechadura para portao de pedestre : Instalação e montagem de fechaduras e câmeras. | un | 2 | 2854.34 | 5708.68 | 0 | 97.97
10822 - Serviço de Auditoria de Laboratório | un | 1 | 5700 | 5700 | 0 | 97.97
18555 - Poste de Concreto Duplo T 600/10- CL ll | un | 3 | 1900 | 5700 | 0 | 97.97
9077 - Enxada | un | 145 | 39.2466 | 5690.75 | 0 | 97.97
8403 - Joelho PVC Esgoto 90°X40mm | un | 7902 | 0.7172 | 5667.29 | 0 | 97.98
11652 - Quadro Branco | un | 6 | 944.4567 | 5666.74 | 0 | 97.98
7712 - PLUG INDUSTRIAL I44 16A/220V 3P+T STECK | un | 155 | 36.5232 | 5661.1 | 0 | 97.98
16948 - Montagem e Instalação de Quadro de Distribuição 44 módulos | un | 1 | 5650 | 5650 | 0 | 97.98
14925 - Eletroduto PEAD corrugado 2' - preto | m | 1000 | 5.6491 | 5649.06 | 0 | 97.99
7166 - Gravador digital de video 16 canais - ref: intelbras | un | 1 | 5638.97 | 5638.97 | 0 | 97.99
7104 - Tampao com Corrente 2 1/2 pol x 2 1/2 pol | un | 136 | 41.4347 | 5635.12 | 0 | 97.99
18166 - Alicate prensa para tubo multicamadas 16mm à 32mm | un | 5 | 1126.084 | 5630.42 | 0 | 97.99
18815 - Frutas | vb | 24 | 234.5833 | 5630 | 0 | 98
13344 - Confecção de Placa de Identificação do Condomínio conforme padrão e Logomarca do Empreendimento | un | 3 | 1876.6667 | 5630 | 0 | 98
7936 - Caixa para Condulete 4X2 | un | 998 | 5.6397 | 5628.44 | 0 | 98
13162 - Estacas de concreto Pré-moldadas | un | 50 | 112.51 | 5625.5 | 0 | 98
14859 - Pendentes Accord Kripton Madeira nogueira | un | 14 | 401.5357 | 5621.5 | 0 | 98.01
12331 - Cinta de Tração | un | 39 | 143.8513 | 5610.2 | 0 | 98.01
4819 - Tinta Esmalte Sintético / Coralit Balance Branco Neve Acetinado | l | 117 | 47.8787 | 5601.81 | 0 | 98.01
9068 - Carro Tipo Plataforma de Metal de Quatro Rodas | un | 2 | 2800 | 5600 | 0 | 98.01
14262 - Montagem e Instalação de Escapamento de Gerador | un | 1 | 5600 | 5600 | 0 | 98.02
17986 - Gabarito Shaft Cozinha | un | 2 | 2800 | 5600 | 0 | 98.02
14348 - Suporte para Halteres 10 Pares - Preto | un | 2 | 2796.08 | 5592.16 | 0 | 98.02
17565 - Placa em acrílico 0,5 cm (H) x 0,10 cm (L) | un | 1032 | 5.4041 | 5577.01 | 0 | 98.02
15763 - Espreguiçadeira (Piscina) | un | 5 | 1113.503 | 5567.51 | 0 | 98.03
15843 - Geladeira Branca 240L 1 Porta de 110V | un | 2 | 2764.7901 | 5529.58 | 0 | 98.03
8447 - Bucha de Redução PVC Soldável 50 x 25mm | un | 2670 | 2.0707 | 5528.68 | 0 | 98.03
15425 - Luva eletroduto amarelo - 25mm (3/4") | un | 5218 | 1.0595 | 5528.21 | 0 | 98.03
15273 - Evaporadora p/ Ar Condicionado 12mil BTUS 220V/1F | un | 5 | 1104.86 | 5524.3 | 0 | 98.04
19224 - Serviço de acabamento elétrico do Hall (Pav) | un | 18 | 305.92 | 5506.56 | 0 | 98.04
8552 - Eletroduto Kanaflex de 2" | m | 1100 | 5.0018 | 5502 | 0 | 98.04
15622 - Luminária Embutir Quadrado Com Sensor De Presença 18w 6500w | un | 114 | 48.2572 | 5501.32 | 0 | 98.04
18037 - Ar Condicionado Split 12.000btus - Agratto 220V | un | 2 | 2750 | 5500 | 0 | 98.04
17891 - GRAVADOR DIG.DE VIDEO INVD 5232-16P | un | 1 | 5495.1 | 5495.1 | 0 | 98.05
16788 - Cobogó de Concreto Rustico 39x39x10cm | un | 173 | 31.711 | 5486 | 0 | 98.05
13890 - Equipe de Apoio - Eventos | un | 5484 | 1 | 5484 | 0 | 98.05
13865 - Kit Mecanismo 3/6 L - Acionador Duplo de Caixa Acoplada | un | 46 | 118.9629 | 5472.29 | 0 | 98.05
9201 - Protetor de Vergalhão Laranja | un | 6100 | 0.8961 | 5466.38 | 0 | 98.06
15151 - Viaplus 1000 cx 18 kg - PNE | cx | 133 | 41.0723 | 5462.62 | 0 | 98.06
16574 - Prateleira fabricada em MDF freijo | un | 8 | 679.184 | 5433.47 | 0 | 98.06
5729 - Serviço de Pintura para Superfícies de Madeira com Aplicação de 01 Demão de Fundo Sintético Nivelador, 01 Demão de Massa a Óleo e 02 Demãos de Tinta Esmalte (mdo + material) | m2 | 20 | 271.6 | 5432 | 0 | 98.06
16193 - Joelho 45° ppr 75mm | un | 109 | 49.6763 | 5414.72 | 0 | 98.07
9174 - Quadro de Distribuição de Embutir para 36 Disjuntores | un | 39 | 138.7838 | 5412.57 | 0 | 98.07
9735 - Camisa em RC Cinza Dril 2 G | un | 90 | 60 | 5400 | 0 | 98.07
9736 - Camisa em RC Cinza Dril 2 GG | un | 90 | 60 | 5400 | 0 | 98.07
9739 - Calça em RC Cinza Dril 2 G | un | 90 | 60 | 5400 | 0 | 98.08
9740 - Calça em RC Cinza Dril 2 GG | un | 90 | 60 | 5400 | 0 | 98.08
18630 - Porta Sanfonada PVC 0,90 X 2,10 Branca | un | 40 | 135 | 5400 | 0 | 98.08
9049 - Protetor auricular plug | un | 5390 | 1.0006 | 5393.26 | 0 | 98.08
18691 - Aduela de Fundo em Concreto Pré-Moldado 120cm | un | 23 | 234.4387 | 5392.09 | 0 | 98.09
18804 - Cabo AS alumínio 1KV 1x16 + 1x16 Multiplex NI | m | 690 | 7.8113 | 5389.8 | 0 | 98.09
19014 - Bombona plástica de 200 litros | un | 25 | 214.84 | 5371 | 0 | 98.09
13508 - Sika Groute 250 25 kg - Graute Cimentício Fluido | un | 103 | 52.1447 | 5370.9 | 0 | 98.09
12758 - Maleta do Síndico | un | 5370 | 1 | 5370 | 0 | 98.09
4719 - Arame Recozido Nº 18 / Torcido | kg | 438 | 12.17 | 5330.46 | 0 | 98.1
9958 - Bisnaga para Aplicação de Argamassa (Napa reforçada ) | un | 328 | 16.2439 | 5328 | 0 | 98.1
18342 - Adesivo Viafix para Argamassa e Chapisco - Viapol | kg | 870 | 6.1097 | 5315.4 | 0 | 98.1
18675 - Serviço de pintura interna (lixamento, selador, textura e duas demãos de tinta) | m2 | 248.93 | 21.34 | 5312.17 | 0 | 98.1
18287 - Camisa em malha PV, gola polo com punho , manga curta, bordado no peito | un | 113 | 47 | 5311 | 0 | 98.11
7838 - Para Raios 15KV 10KA Polimérico | un | 20 | 265.1855 | 5303.71 | 0 | 98.11
11910 - Acabamento para Registro | un | 107 | 49.3755 | 5283.18 | 0 | 98.11
5672 - Tomada 2P+T, 20A, Dupla de Embutir com Placa em PVC para Uso Geral | un | 298 | 17.7087 | 5277.2 | 0 | 98.11
14698 - Bota em Microfibra Hidrofugada, biqueira de conformação, resistente a óleo combustível, Nº 40 | par | 50 | 105.5 | 5275 | 0 | 98.12
14699 - Bota em Microfibra Hidrofugada, biqueira de conformação, resistente a óleo combustível, Nº 41 | par | 50 | 105.5 | 5275 | 0 | 98.12
14326 - Talhadeira SDS Plus 14x250x40mm | un | 352 | 14.9608 | 5266.21 | 0 | 98.12
7523 - COPO DESCARTAVEL DE 180 ML | un | 6768 | 0.7768 | 5257.6 | 0 | 98.12
18103 - Serviço de coleta, tratamento e destinação final de resíduos A/B/E | vb | 24 | 218.6 | 5246.4 | 0 | 98.12
12122 - Vidro Mini Boreal | m2 | 61.687 | 85 | 5243.4 | 0 | 98.13
15111 - Cotovelo Multicamadas p/ Gás 32mm | un | 90 | 58.2512 | 5242.6 | 0 | 98.13
5439 - Dobradiça Ferro Galvanizado 3"x3" sem Anéis | un | 1151 | 4.5514 | 5238.71 | 0 | 98.13
9248 - Trena com 30 metros . | un | 33 | 158.6464 | 5235.33 | 0 | 98.13
14894 - Vidro Listral Miniboreal 3/4mm | m2 | 63 | 83.1 | 5235.3 | 0 | 98.14
13722 - Tanque Celite P, Suspenso | un | 21 | 249.2286 | 5233.8 | 0 | 98.14
8277 - Tesoura Corta Vergalhão de 36 | un | 12 | 435.7567 | 5229.08 | 0 | 98.14
9887 - Passa Fio Elétrico com Alma Aço 20 m Amarelo | un | 165 | 31.6521 | 5222.6 | 0 | 98.14
16993 - Terminal tubular pré isolado 10 mm² | un | 14052 | 0.3712 | 5216.48 | 0 | 98.15
14895 - Curva 90°esgoto 75mm Serie R | un | 252 | 20.6429 | 5202 | 0 | 98.15
16044 - Planta Ixora vermelha 0,40m | un | 611 | 8.5 | 5193.5 | 0 | 98.15
17304 - Anel de concreto pré moldado 80x30cm | un | 56 | 92.4473 | 5177.05 | 0 | 98.15
8177 - Armário de Arquivo de Aço com 4 Gavetas para Pasta Suspensa | un | 5 | 1032 | 5160 | 0 | 98.15
17195 - União Assento Plano Galvanizado 2.1/2" | un | 38 | 135.6941 | 5156.37 | 0 | 98.16
7774 - Luminaria arandela Tartaruga de pvc 15 w branca | un | 192 | 26.8441 | 5154.07 | 0 | 98.16
12339 - Cadeira | un | 13 | 396.4122 | 5153.36 | 0 | 98.16
17774 - Junção 45° de Redução Série Normal DN100x50mm (Esgoto) | un | 380 | 13.511 | 5134.18 | 0 | 98.16
16176 - Camisa em malha PP com mangas longas na cor laranja (P) | un | 171 | 29.9942 | 5129 | 0 | 98.17
9959 - Pino Aco Ancora Liso 1/4x45 Açao Indireta | un | 13081 | 0.3921 | 5128.75 | 0 | 98.17
14162 - Banco Supino | un | 2 | 2558.8 | 5117.6 | 0 | 98.17
15227 - Evaporadora p/Ar condicionado 9 mil BTUS 220v | un | 6 | 852.7417 | 5116.45 | 0 | 98.17
17808 - Lâmpada LED T8 Tubular 20W 4000K G13 Autovolt | un | 588 | 8.6691 | 5097.44 | 0 | 98.17
14742 - Joelho 90° PVC Marrom Soldável DN 75 mm | un | 67 | 76.0239 | 5093.6 | 0 | 98.18
19446 - Bomba centrífuga Multiestágio Thebe P-11/4 NR 2 CV Monofásica 110V/220V | un | 2 | 2546.1 | 5092.2 | 0 | 98.18
21 - Aluguel de Casas | mes | 1 | 5079.22 | 5079.22 | 0 | 98.18
15201 - CAMERA DE TV IP DOME VIP 1230 D G4 | un | 14 | 362.6 | 5076.4 | 0 | 98.18
14791 - Joelho 90° para Pé de Coluna, PVC Rígido Série Reforçada, DN 100 mm | un | 311 | 16.2779 | 5062.42 | 0 | 98.19
11850 - Válvula Americana Pia | un | 150 | 33.6967 | 5054.5 | 0 | 98.19
15423 - Cinta de elevação de carga sling 4TON X 6,0M X 120MM | un | 16 | 315.8125 | 5053 | 0 | 98.19
7338 - ABRACADEIRA TIPO D C/CUNHA (CHAVETA) 1/2" | un | 2440 | 2.069 | 5048.4 | 0 | 98.19
17004 - Central de interfonia configurada para até 16 ramais, Ref.: JFL | un | 4 | 1262.04 | 5048.16 | 0 | 98.19
18183 - Junta de desmontagem axialmente PN10 Ferro Fundido 80mm | un | 3 | 1679.343 | 5038.03 | 0 | 98.2
13491 - Thinner 5L | un | 61 | 82.5474 | 5035.39 | 0 | 98.2
18835 - Tablet Samsung Galaxy Tab A9 | un | 4 | 1257.8875 | 5031.55 | 0 | 98.2
10700 - Tablet | un | 4 | 1255.6725 | 5022.69 | 0 | 98.2
17555 - (J09) Kit de Janela de Alumínio, Cor Preta, Folhas Duplas Móveis (M+M), com Vidro Liso Incolor e abertura em veneziana para ventilação permanente na região superior L= 0,995 A=0,995 | un | 8 | 626.2125 | 5009.7 | 0 | 98.21
17789 - Conexão Móvel 25mm x 3/4" | un | 360 | 13.9126 | 5008.52 | 0 | 98.21
18180 - Tubo com flange e ponta JGS PN10 Ferro Fundido 80mm com 1 m | un | 4 | 1250.7344 | 5002.94 | 0 | 98.21
15897 - PORTINHOLA VENEZIANA 1FLH IDEALE PARAFUSARCONTRA MARCO FILME ADESIVADO SOMENTE FOLHAS V.F.P/DENTRO P/DIREITA FECHAMENTO EXTERNO PT FOSCO (P7) 800 X 800 | un | 15 | 333.518 | 5002.77 | 0 | 98.21
18 - Alimentação | mes | 5000 | 1 | 5000 | 0 | 98.21
1011 - Transporte de Pessoal de Administração | mes | 5000 | 1 | 5000 | 0 | 98.22
12906 - Cunha de Aço p/ Forma Metálica | un | 2000 | 2.5 | 5000 | 0 | 98.22
14293 - Suporte Metálico Tipo Gancho p/ Bicicletário Coletivo Vertical | un | 62 | 80.6452 | 5000 | 0 | 98.22
19264 - Chapola para forma metalica em alumínio | un | 500 | 10 | 5000 | 0 | 98.22
18577 - Capa glev polimérica 15kv | un | 24 | 208.33 | 4999.92 | 0 | 98.22
14759 - Parafuso Philips Cabeça Lentinha Ponta Agulha p/ Drywall 4,2 x 13 mm | un | 54000 | 0.0925 | 4992.6 | 0 | 98.23
18150 - Copo personalizado | un | 462 | 10.7998 | 4989.5 | 0 | 98.23
18980 - Serviço de instalação de caixa para drenagem pluvial | un | 31 | 159.76 | 4952.56 | 0 | 98.23
18981 - Serviço de instalação de Caixa de passagem de gordura e Espuma | un | 31 | 159.76 | 4952.56 | 0 | 98.23
7989 - Serviço de Pintura de Chapas Galvanizadas incluindo Letreiros e Logomarcas | un | 300 | 16.5 | 4950 | 0 | 98.24
17973 - Serviço de pintura de faixas e logomarca Stanza | vb | 1 | 4950 | 4950 | 0 | 98.24
5062 - Escada da Piscina | pc | 6 | 824 | 4944 | 0 | 98.24
13340 - Confecção de Placas em Acrílico Cristal e Numeração Identificando Apartamentos | un | 832 | 5.9304 | 4934.08 | 0 | 98.24
18916 - Broca Diamantada 160mm x 450mm Perfuratriz 1.1/4" | un | 5 | 984.2 | 4921 | 0 | 98.24
9169 - Torqueza 12" | un | 123 | 39.9927 | 4919.1 | 0 | 98.25
6982 - Lápis de Carpinteiro | un | 3271 | 1.5025 | 4914.57 | 0 | 98.25
16080 - Rolo de Textura Tramado 10cm | un | 172 | 28.5407 | 4909 | 0 | 98.25
17436 - Porta de abrir em alumínio ,cor preta, 2 folha, parafusar contra marco,com Vidro Laminado (total) Incolor, 2000x2100mm (P12) | un | 3 | 1635.66 | 4906.98 | 0 | 98.25
14336 - Serviço de Recarga de Extintor ABC 6Kg | un | 95 | 51.5789 | 4900 | 0 | 98.26
15576 - Tubo PEAD 20mm (Água) | m | 650 | 7.535 | 4897.74 | 0 | 98.26
8394 - Joelho PVC Esgoto 45°X75mm | un | 1048 | 4.6632 | 4887.03 | 0 | 98.26
8025 - Válvula de Esfera em Bronze 2 1/2" | un | 11 | 443.9719 | 4883.69 | 0 | 98.26
11371 - Bota de borracha cano longo / nº 40 | un | 62 | 78.76 | 4883.12 | 0 | 98.26
17519 - Serviço Execução impermeabilização com argamassa polimerica flexível | m2 | 637.62 | 7.65 | 4877.79 | 0 | 98.27
13343 - Confecção de Placa de Sinalização de Vaga Exclusiva p/ Deficiente e Idoso, c/ barrote de Massaranduba / 0,50 x 0,70 m | un | 25 | 195 | 4875 | 0 | 98.27
11703 - Locação Esmerilhadeira Angular | mes | 36 | 135 | 4860 | 0 | 98.27
11374 - Transformador | un | 1 | 4850 | 4850 | 0 | 98.27
15623 - Ralo Hemisférico Tipo abacaxi 100 mm | un | 241 | 20.0584 | 4834.07 | 0 | 98.27
14725 - Registro de Esfera PVC Soldável DN 20 mm | un | 657 | 7.3569 | 4833.46 | 0 | 98.28
8255 - Taxa de Serviço | vb | 1020.9 | 4.7237 | 4822.45 | 0 | 98.28
9166 - Marreta 5 kg. | un | 35 | 137.6289 | 4817.01 | 0 | 98.28
8149 - Cabo de Aço de 3/8 Alma de Fibra 6X16 | m | 415 | 11.6017 | 4814.7 | 0 | 98.28
7839 - Haste de Aterramento 5/8X2.40m | un | 58 | 82.8231 | 4803.74 | 0 | 98.28
14584 - Locação Hidrolavadora à Gasolina | mes | 8 | 600 | 4800 | 0 | 98.29
4691 - Textura na Cor Gutemburgo Cheio | kg | 1060 | 4.5134 | 4784.2 | 0 | 98.29
7070 - Junção Simples PVC 100x100 mm Série Normal para Esgoto Predial | un | 308 | 15.5317 | 4783.78 | 0 | 98.29
17115 - Tê 90° PPR 63x63x63mm | un | 132 | 36.2289 | 4782.22 | 0 | 98.29
11717 - Caixa de Espera para Lajes / 24x8x6 - Safebox | un | 896 | 5.3343 | 4779.52 | 0 | 98.3
14818 - Disjuntor DR Bipolar 40A | un | 66 | 72.24 | 4767.84 | 0 | 98.3
11638 - Ligações elétricas dos motores e das chaves de controle de nível. | vb | 1 | 4750 | 4750 | 0 | 98.3
17147 - Palmeira Rabo de Raposa 3,5m | un | 5 | 950 | 4750 | 0 | 98.3
18269 - Tampa cega para recorte de disjuntor | un | 1288 | 3.6807 | 4740.76 | 0 | 98.3
13877 - Cafeteira | un | 15 | 315.1622 | 4727.43 | 0 | 98.31
7934 - Lixeira de 15L com Pedal | un | 105 | 45.019 | 4727 | 0 | 98.31
19016 - Janela de Alumínio, Cor Preta, Folha duplas Moveis (Superiores) + Folha duplas Moveis (Inferiores) ,com Vidro Incolor 1,80x1,60m | un | 3 | 1575.3 | 4725.9 | 0 | 98.31
6691 - Confecção de brindes | un | 22 | 214.4 | 4716.8 | 0 | 98.31
14933 - Ponto de Ancoragem Fixo | un | 36 | 131 | 4716 | 0 | 98.31
17144 - Planta Moreia Branca 0,50m | un | 214 | 22 | 4708 | 0 | 98.32
17600 - Disco rígido para vigilância WD Purple - 8 TB | un | 2 | 2352.87 | 4705.74 | 0 | 98.32
18524 - Grelha de Ferro Fundido com requadro 15x15cm | un | 70 | 67.0286 | 4692 | 0 | 98.32
18033 - Palmeira Carpentaria 3,2m | un | 12 | 390 | 4680 | 0 | 98.32
8497 - Tubo PVC Soldável 60mm | m | 222 | 21.0661 | 4676.67 | 0 | 98.32
7498 - Curva de PVC de 87 30 Esgoto SR de 100mm | un | 243 | 19.2384 | 4674.92 | 0 | 98.33
7792 - Luva Lightflex Parcial (Hycron/Ansell) ref. 27.600 | par | 372 | 12.5661 | 4674.6 | 0 | 98.33
16856 - Prancha de resgate em polietileno sem cinto | un | 5 | 934.2764 | 4671.38 | 0 | 98.33
10787 - Óleo Spray Anticorrosivo Flextop WD-40 500 ml | un | 109 | 42.7715 | 4662.09 | 0 | 98.33
14166 - Geladeira Brastemp Frost Free Duplex 375 litros com Compartimento Extrafrio - BRM44HK (110V) | un | 1 | 4658 | 4658 | 0 | 98.33
15834 - PERFIL CALHA C500 GV | m | 52 | 89.51 | 4654.52 | 0 | 98.34
18415 - Motor de portão tipo pivotante - Ref.: PPA | un | 2 | 2325 | 4650 | 0 | 98.34
19194 - Serviço de execução de junta de dilatação (PVT) | un | 9 | 515.92 | 4643.28 | 0 | 98.34
16231 - Parafuso Cabeça Chata 45 Com Bucha Nylon S6 | cx | 76 | 61 | 4636 | 0 | 98.34
8584 - Luva SR PVC Esgoto 75mm | un | 471 | 9.8297 | 4629.79 | 0 | 98.34
19249 - Ripão pinus com 3 metros | un | 390 | 11.849 | 4621.1 | 0 | 98.35
17689 - Banco em Concreto com encosto | un | 11 | 420 | 4620 | 0 | 98.35
8651 - Hora Extra do Laboratorista Até 22h - Dias Normais | h | 160 | 28.7688 | 4603 | 0 | 98.35
4726 - Cerâmica Arielle Riviera Branco Mate | m2 | 12 | 383.04 | 4596.48 | 0 | 98.35
15797 - Perfil em MDF Freijo | un | 12 | 382.6389 | 4591.67 | 0 | 98.35
18494 - Chapa MDF (Reforma) / MDF LENHO 6MM | un | 15 | 305.8341 | 4587.51 | 0 | 98.36
18250 - Serviço levantamento cadastral com uso de laser scanner 3D | vb | 1 | 4565 | 4565 | 0 | 98.36
11230 - Respirador semifacial | un | 77 | 59.2387 | 4561.38 | 0 | 98.36
17901 - Deslocamento de Balancim Elétrico | un | 12 | 380 | 4560 | 0 | 98.36
19087 - Espátula de aço reforçada | un | 70 | 65 | 4550 | 0 | 98.36
9655 - Kit Serra Copo com Guia ( 25-32-40-50-65-75-100-150 mm ) Dentado | un | 4 | 1136.5 | 4546 | 0 | 98.37
7111 - ESPATULA 2 POL | un | 532 | 8.5338 | 4539.98 | 0 | 98.37
16529 - Cabo de Cobre Flexível 2,5MM 750V ( Vermelho) | m | 2500 | 1.8132 | 4533 | 0 | 98.37
17092 - Cadeira Janaina Preta | un | 20 | 226.1175 | 4522.35 | 0 | 98.37
17474 - Fita de borda 22mm | m | 148 | 30.5485 | 4521.17 | 0 | 98.37
4796 - Cobogó Pré-moldado 28x28x14 | un | 105 | 43 | 4515 | 0 | 98.38
8329 - Curva de Aço Galvanizado de 90°X1.1/2" | un | 126 | 35.8045 | 4511.37 | 0 | 98.38
876 - Reposição de Pavimentação Asfáltica, Incluindo Pintura de Ligação, Fornecimento e Aplicação de CBUQ | m2 | 25 | 180 | 4500 | 0 | 98.38
9734 - Camisa em RC Cinza Dril 2 M | un | 75 | 60 | 4500 | 0 | 98.38
9738 - Calça em RC Cinza Dril 2 M | un | 75 | 60 | 4500 | 0 | 98.38
17507 - Filtro Tipo Y com Extremidades Flangeadas DN 50 | un | 2 | 2250 | 4500 | 0 | 98.39
19055 - Locação de martelete demolidor 11KG 220V | mes | 9 | 500 | 4500 | 0 | 98.39
15089 - Coffe Break / Coquetel | un | 60 | 74.998 | 4499.88 | 0 | 98.39
18417 - Ipad Air M2 Wi-Fi 6º Geração | un | 1 | 4499 | 4499 | 0 | 98.39
9295 - ESTANTE DE AÇO 06 PRATELEIRAS em chapa 26, dobra dupla rebatida nas cabeceiras, desmontáveis e ajustáveis com reforço ômega, med. 1,98x0,93x0,30, com 04 colunas chapa 20, suporta até 25 kg espalhado por prateleira. | un | 11 | 408.9696 | 4498.67 | 0 | 98.39
19248 - Telha ondulada 244x055x4mm | un | 161 | 27.9 | 4491.9 | 0 | 98.4
18500 - Junta de borracha 25 x 12mm Preta | m | 72 | 62.2917 | 4485 | 0 | 98.4
18673 - Membrana de Poliuretano (VULKEM 191) | l | 36 | 124.0056 | 4464.2 | 0 | 98.4
19152 - Manômetro com Glicerina DN 100mm Rosca de 1/4 NPT Escala 0 a 10kgf/cm² | un | 8 | 558 | 4464 | 0 | 98.4
13853 - Placa em Braile, Identificação dos Pavimentos | un | 337 | 13.2379 | 4461.18 | 0 | 98.4
7847 - Grampo de Terra Duplo | un | 54 | 82.5961 | 4460.19 | 0 | 98.41
16947 - Montagem e Instalação de Quadro de Distribuição 34 módulos | un | 1 | 4450 | 4450 | 0 | 98.41
15923 - Fita Veda Tudo Asfáltica Impermeável 30cm X 10m | un | 234 | 19.0068 | 4447.59 | 0 | 98.41
18899 - Prolongador Extensor de 1/2 com 5,5cm | un | 135 | 32.9259 | 4445 | 0 | 98.41
7532 - Estopa | un | 512 | 8.6693 | 4438.66 | 0 | 98.41
5921 - Resma Papel Chamex A4 | un | 156 | 28.4167 | 4433 | 0 | 98.42
12709 - Capa para Tablet A7 Lite | un | 16 | 276.7813 | 4428.5 | 0 | 98.42
18833 - Pitão c/ Bucha | un | 19000 | 0.233 | 4426.5 | 0 | 98.42
12255 - Filtro Mecânico P2 para Máscara | un | 545 | 8.1135 | 4421.85 | 0 | 98.42
17564 - Placa em acrílico 0,10(H) x 0,20 (L) cm | un | 220 | 20.0722 | 4415.88 | 0 | 98.42
6971 - Trinchão | un | 577 | 7.6288 | 4401.82 | 0 | 98.43
12538 - Quadro de Comando / Serviço de Instalação | un | 1 | 4400 | 4400 | 0 | 98.43
19314 - Tenda piramidal 2 x 2 metros | un | 2 | 2200 | 4400 | 0 | 98.43
17701 - Perfil Calha GV C610 | m | 40.2 | 109.21 | 4390.24 | 0 | 98.43
15702 - LENOVO TABLET M9 | un | 3 | 1461.25 | 4383.75 | 0 | 98.43
12820 - Calço para Vidro | un | 10934 | 0.4009 | 4383 | 0 | 98.43
9362 - Martelo de Unha C/ Cabo em Fibra 700 g | un | 105 | 41.7369 | 4382.37 | 0 | 98.44
17214 - Tubo PBA Classe 12 JE 110mm | m | 78 | 56.1597 | 4380.46 | 0 | 98.44
16927 - Condensadora p/ Ar Condicionado 18mil BTUS 220V | un | 2 | 2186.25 | 4372.5 | 0 | 98.44
9744 - Plastificadora de papel A4 ( 220 x 307 mm ) 2401 Bivolt 110/220v | un | 7 | 624.5429 | 4371.8 | 0 | 98.44
5330 - Prego de Aço Polido com Cabeça 18x27 (2 1/2x10) | kg | 299 | 14.5959 | 4364.18 | 0 | 98.44
10459 - Estilete profissional emborrachado de 18mm | un | 168 | 25.8282 | 4339.14 | 0 | 98.45
14114 - Coffee Break 2 | un | 90 | 48.1829 | 4336.46 | 0 | 98.45
17932 - Conexão PEX Monocamada Fixo Rosca Fêmea 20x1/2" | un | 400 | 10.7984 | 4319.34 | 0 | 98.45
18982 - Serviço de instalação de Caixa de passagem de esgoto | un | 27 | 159.76 | 4313.52 | 0 | 98.45
16029 - Planta Dracena Cordeline 0,80m | un | 123 | 35 | 4305 | 0 | 98.45
17952 - Motobomba Centrífuga Multiestágio Jockey Thebe P-11/5, 3 cv, 5 estágios, Rotor (5)108, 1" x 1", Trifásico 220V | un | 1 | 4300 | 4300 | 0 | 98.46
17894 - Switch gerenciável 24P +2P SFP | un | 1 | 4289.87 | 4289.87 | 0 | 98.46
6715 - Plano Odontologico | un | 1 | 4288.68 | 4288.68 | 0 | 98.46
11368 - Rodo plástico com cabo | un | 459 | 9.3186 | 4277.22 | 0 | 98.46
18403 - Mastique Asfáltico Elastomérico | kg | 52.2 | 81.9186 | 4276.15 | 0 | 98.46
17791 - Bancada para montagem da forma da escada eletro solda mig e pintura em base de fundo para galvanizado / Tamanho: 0,80x0,40x0,80m | un | 8 | 533.885 | 4271.08 | 0 | 98.46
17321 - Argamassa pronta para Contra piso | kg | 5100 | 0.8373 | 4270 | 0 | 98.47
9659 - Kit Prensa para Sistema Pex ( 20-25-32-16 mm ) | un | 3 | 1421.56 | 4264.68 | 0 | 98.47
18101 - Luva para eletroduto galvanizada NPT 6" | un | 8 | 533 | 4264 | 0 | 98.47
11371 - Bota de borracha cano longo / nº 41 | un | 52 | 81.8119 | 4254.22 | 0 | 98.47
9931 - Caixa de Sobrepor Condulete top com 5 Entradas | un | 697 | 6.0831 | 4239.93 | 0 | 98.47
9707 - Tubo PBA JEI CL 20 de 75/85mm | m | 114 | 37.1817 | 4238.71 | 0 | 98.48
14856 - Tampo das mesas em granito Preto São Gabriel, 1m | un | 10 | 423.5 | 4235 | 0 | 98.48
16441 - Te Pex Fixo 20x25x20mm | un | 138 | 30.6297 | 4226.9 | 0 | 98.48
18224 - Confecção da mesa MDF / MDF LENHO 15MM 2FC | un | 10 | 422.5444 | 4225.44 | 0 | 98.48
18731 - Cabo XLPE 16MM² 0,6/1kV 15KV | m | 65 | 65 | 4225 | 0 | 98.48
7030 - Anel de borracha p tubo 150mm | un | 998 | 4.2327 | 4224.27 | 0 | 98.49
8446 - Bucha de Redução PVC Esgoto 50x40mm | un | 3612 | 1.1687 | 4221.43 | 0 | 98.49
946 - Solvente | l | 233 | 18.0967 | 4216.54 | 0 | 98.49
8601 - Adaptador PEAD 25X3/4" | un | 86 | 49.0279 | 4216.4 | 0 | 98.49
7173 - Cabo rede U/UTP SohoPlus CAT 5e. | m | 1720 | 2.4491 | 4212.48 | 0 | 98.49
18592 - Peça de Massaranduba seção 05x13cm - comprimento = 3,00 metros (aparelhada) | un | 36 | 117 | 4212 | 0 | 98.49
16259 - Tê Eletrofusão PEAD 20mm (Gás) | un | 82 | 51.3437 | 4210.18 | 0 | 98.5
7844 - Grampo de Linha Viva | un | 66 | 63.7245 | 4205.82 | 0 | 98.5
8404 - Joelho PVC Esgoto 90°X50mm | un | 2999 | 1.4017 | 4203.64 | 0 | 98.5
14811 - Montagem e Instalação de Quadro de Distribuição, 24 módulos | un | 1 | 4200 | 4200 | 0 | 98.5
19247 - Tabua 30cm | un | 105 | 39.99 | 4198.95 | 0 | 98.5
12860 - Tubo Galvanizado p/ Proteção Coletiva de Vergalhão | m | 72 | 58 | 4176 | 0 | 98.51
15452 - Chave de Impacto a Bateria SIW 6-22 | un | 1 | 4157.0202 | 4157.02 | 0 | 98.51
17668 - Rodizio de Carnes | un | 52 | 79.9 | 4154.8 | 0 | 98.51
7017 - Fio cordão Bahia 200 g | un | 226 | 18.2813 | 4131.58 | 0 | 98.51
10657 - Eletroduto Galvanizado 3/4" com 3 Metros | un | 235 | 17.5562 | 4125.71 | 0 | 98.51
18270 - Painel Slim LED de embutir 24W | un | 152 | 27.1249 | 4122.98 | 0 | 98.51
7095 - Valvula de retenção horizontal metalica 2 1/2 pol | un | 11 | 374.4267 | 4118.69 | 0 | 98.52
16244 - Evaporadora p/Ar condicionado 36mil BTUS 220v | un | 1 | 4114.6429 | 4114.64 | 0 | 98.52
14418 - Tinta Piso para Demarcação Viária - Verde | lt | 6 | 685.1167 | 4110.7 | 0 | 98.52
18294 - Placas de identificação em PVC 2mm 33x11cm | un | 566 | 7.254 | 4105.79 | 0 | 98.52
12674 - Bucha de Fibra Abrasiva Multiuso Para Limpeza Pesada | un | 1203 | 3.406 | 4097.43 | 0 | 98.52
7793 - Luva Neopreme | par | 520 | 7.8712 | 4093 | 0 | 98.53
6760 - Anel de Vedação para Esgoto de 100 mm | un | 3984 | 1.0247 | 4082.44 | 0 | 98.53
9242 - Massageol Aerosol 120 G | un | 135 | 30.2341 | 4081.6 | 0 | 98.53
17694 - Kit 2 travas cabine com cabo | un | 2 | 2038.8051 | 4077.61 | 0 | 98.53
15738 - Cabo de Alumínio Quadruplex 3x25,00mm² (Cabo Revestido Colorido) + 1x25,00mm² (cabo Nú) | m | 300 | 13.55 | 4065 | 0 | 98.53
12851 - Placa de Gestão à Vista | un | 3 | 1351.6667 | 4055 | 0 | 98.53
14617 - Caixa D'Água Polietileno 2000 Litros | un | 3 | 1350 | 4050 | 0 | 98.54
19268 - Faqueta plus P15 | un | 300 | 13.5 | 4050 | 0 | 98.54
18114 - Montagem e Instalação de Quadro de Distribuição 8 módulos | un | 1 | 4047 | 4047 | 0 | 98.54
14755 - Cabo de cobre semi rigido- 25mm² - 1KV- (Instalações Elétricas) | m | 180 | 22.4708 | 4044.74 | 0 | 98.54
18274 - Limpeza e Conservação | un | 2 | 2022.26 | 4044.52 | 0 | 98.54
12385 - Rampa para cachorro escalada Agility médio - Freso | un | 4 | 1010.6519 | 4042.61 | 0 | 98.54
17473 - Fita de borda 63mm | m | 650 | 6.2121 | 4037.84 | 0 | 98.55
17759 - Porta de abrir em alumínio, cor preta, 1 folha, tipo Veneziana reforçada dim:1000x2100 | un | 4 | 1007.52 | 4030.08 | 0 | 98.55
230 - Compound Adesivo Estrutural Base Epoxi | l | 69.12 | 58.294 | 4029.28 | 0 | 98.55
9164 - Caixa de Equipotencialização 40 x 40 x 12 cm | un | 7 | 575.5114 | 4028.58 | 0 | 98.55
7064 - Papel Higienico | rol | 4445 | 0.9057 | 4025.81 | 0 | 98.55
17135 - Planta Croton 0,90m | un | 115 | 35 | 4025 | 0 | 98.56
18622 - Serviço de execução de Granito, Louças e Metais (Guarita, Lazer, Administração, Piscina ) | vb | 1 | 4015.81 | 4015.81 | 0 | 98.56
17727 - Chave De Nível Elétrica Boia Pera - 20 Metros De Cabo | un | 9 | 444.63 | 4001.67 | 0 | 98.56
17884 - Monitor "FULL HD | un | 5 | 800.16 | 4000.8 | 0 | 98.56
5283 - Locação Lixadeira | mes | 16 | 250 | 4000 | 0 | 98.56
6730 - IPTU | un | 1 | 4000 | 4000 | 0 | 98.56
9057 - Análise de documentação, memorial de cálculo e projeto de fabricação | un | 4 | 1000 | 4000 | 0 | 98.57
18554 - Poste de Concreto Duplo T 1500/11- CL ll | un | 1 | 4000 | 4000 | 0 | 98.57
18661 - Agregado 30 | kg | 1260 | 3.1662 | 3989.44 | 0 | 98.57
8276 - Tesoura Corta Vergalhão de 30 | un | 17 | 234.1176 | 3980 | 0 | 98.57
11371 - Bota de borracha cano longo / nº 39 | un | 47 | 84.6121 | 3976.77 | 0 | 98.57
10451 - Quadro elétrico para elevador de serviço | un | 2 | 1987 | 3974 | 0 | 98.57
9679 - Sirene Rotativo Industrial Escolar Engesig 220v 1500 Metros | un | 2 | 1986.35 | 3972.7 | 0 | 98.58
7060 - Cabo de Pá | un | 271 | 14.6413 | 3967.8 | 0 | 98.58
7218 - Eletroduto pead corrugado flexível 25 mm com arame guia | m | 2400 | 1.6532 | 3967.79 | 0 | 98.58
16255 - Anel/Manilha de Concreto Pré-Moldado, Diametro = 1,20m, comprimento = 0,50m, Tipo P.A. 2 (Concreto Armado) | un | 13 | 305 | 3965 | 0 | 98.58
15811 - Niple Duplo Aço Carbono 1/2 | un | 654 | 6.0583 | 3962.12 | 0 | 98.58
15904 - JANELA DE CORRER COM FIXO 2FLH FX INF VD LAM INC 3+3MM C 1TRAV MOSCATO PLUS PARAFUSARCONTRA MARCO FILME ADESIVADO SOMENTE FOLHAS ROL ROL F CONC PT FOSCO (J05) 1195 X 1995 | un | 3 | 1320.37 | 3961.11 | 0 | 98.59
453 - Gesso em Pó | kg | 8000 | 0.495 | 3960 | 0 | 98.59
7436 - Camisa em Malha | un | 152 | 26.0526 | 3960 | 0 | 98.59
17982 - Gabarito usinado individual para conector DN100 | un | 22 | 180 | 3960 | 0 | 98.59
8333 - Eletroduto Aço Galvanizado de 1.1/2" | m | 81 | 48.8834 | 3959.56 | 0 | 98.59
8710 - Capacete Cinza | un | 74 | 53.4959 | 3958.7 | 0 | 98.59
9658 - Chave de Grifo 36" | un | 12 | 329.8667 | 3958.4 | 0 | 98.6
15070 - Perfuratriz Extratora de Concreto Laje 200 mm 2 velocidades 3800w 220v | un | 1 | 3958 | 3958 | 0 | 98.6
257 - Consumo de Luz e Força | mes | 15 | 263.8007 | 3957.01 | 0 | 98.6
18891 - Calha de Iluminação de gesso | m | 90 | 43.95 | 3955.5 | 0 | 98.6
18633 - Medidor de Fios S-100 Tipo Manual | un | 1 | 3953 | 3953 | 0 | 98.6
7440 - Curva 90 Eletroduto Galvanizado Pesada 4" | un | 17 | 232.5035 | 3952.56 | 0 | 98.6
7074 - Joelho 45° PVC Soldável 25 mm para Água Fria Predial | un | 4526 | 0.8728 | 3950.38 | 0 | 98.61
15254 - Dobradeira de tela em metalon, chapa e cantoneira com gonzo e reforço Medidas: 3,38x1,00x0,80 | un | 2 | 1975 | 3950 | 0 | 98.61
9377 - Arquivo de aço com 4 gavetas | un | 4 | 987.4146 | 3949.66 | 0 | 98.61
14814 - Módulo de Tomada RJ11 2 Fios Duplo | un | 750 | 5.2659 | 3949.4 | 0 | 98.61
14611 - Assentamento de Meio fio | m | 400 | 9.87 | 3948 | 0 | 98.61
14302 - Chumbador Químico Epoxi QEP585 Âncora | un | 7 | 563.7143 | 3946 | 0 | 98.61
15628 - Serviço de confecção de placa de obra 2,00x1,00m (Licença Ambiental) | un | 4 | 985 | 3940 | 0 | 98.62
9561 - Pneu Para Carrinho Plataforma Completo | un | 61 | 64.4938 | 3934.12 | 0 | 98.62
8138 - Copo Descartável 200ml com 100und | pct | 755 | 5.1978 | 3924.35 | 0 | 98.62
13064 - Prego 2 x 12 (16 x 21) c/ Cabeça | kg | 280 | 14.0054 | 3921.5 | 0 | 98.62
13919 - Placas de Sinalização Viária c/ Estrutura de Madeira Pintada / Placa de Exclusivo para deficiente físico; dimensão: 0,80x0,60m | un | 16 | 245 | 3920 | 0 | 98.62
18034 - Palmeira Carpentaria 2,2m | un | 14 | 280 | 3920 | 0 | 98.62
17088 - Cabo Flexível 1KV 25mm² (Branco) | m | 225 | 17.367 | 3907.57 | 0 | 98.63
17090 - Cabo Flexível 1KV 25mm² (Vermelho) | m | 225 | 17.367 | 3907.57 | 0 | 98.63
17902 - Mobilização e Desmobilização de Balancim Elétrico | un | 19 | 205.2663 | 3900.06 | 0 | 98.63
14360 - Manutenção e Limpeza de Ar-condicionado | mes | 4 | 975 | 3900 | 0 | 98.63
17137 - Planta Dianela 0,20m | un | 520 | 7.5 | 3900 | 0 | 98.63
17498 - Adaptador RM Pex Multicamadas 20mm x 1/2" | un | 434 | 8.979 | 3896.88 | 0 | 98.63
17604 - Disco rigido SATA 6 GB 4TB | un | 4 | 972.98 | 3891.92 | 0 | 98.64
17165 - Conjunto Roseta porta externa | un | 738 | 5.2691 | 3888.63 | 0 | 98.64
8200 - Plug Elétrico Fêmea 2P+T 20A | un | 591 | 6.5767 | 3886.85 | 0 | 98.64
18988 - Taxa de CRESCI | vb | 3885.73 | 1 | 3885.73 | 0 | 98.64
9713 - Válvula de Retenção Horizontal 3´ de Bronze Com Portilhola | un | 8 | 485.1118 | 3880.89 | 0 | 98.64
17972 - Portão confeccionado em metalon 20x20cm com lona com impressão digital medindo 3x3m | un | 2 | 1940 | 3880 | 0 | 98.65
9160 - Adaptador pead rm 25x3/4" | un | 84 | 46.0551 | 3868.63 | 0 | 98.65
18340 - Monitor Tela | un | 4 | 966.35 | 3865.4 | 0 | 98.65
17821 - Bota de Segurança com Protetor Metatarso NR10 e Bico Composite - N 45 | par | 25 | 154.538 | 3863.45 | 0 | 98.65
7082 - Registro c engate rapido storz 2 1/2 pol ( reduçao 2 1/2 x 1 1/2 ) | un | 47 | 81.8734 | 3848.05 | 0 | 98.65
9673 - Bloco de Requisição de Material | un | 480 | 8 | 3840 | 0 | 98.65
17560 - Serviços de impressão | un | 59 | 65.0203 | 3836.2 | 0 | 98.66
18806 - Cabo de Cobre 35MM² XLPE Classe 2 temp. 90º 1KV Rígido | m | 85 | 44.9306 | 3819.1 | 0 | 98.66
14795 - Joelho 45º PVC Esgoto SR DN 75 mm | un | 271 | 14.0564 | 3809.29 | 0 | 98.66
8468 - Conector Rosca Macho Pex Anel Deslizante 25mm x 3/4" | un | 272 | 14.0007 | 3808.19 | 0 | 98.66
18290 - Switch Nao Gerencial PoE 20 Portas c/ 20 Portas S1120G-PA | un | 2 | 1903.35 | 3806.7 | 0 | 98.66
16777 - Niple Duplo Galvanizado 3/4'' | un | 720 | 5.2836 | 3804.19 | 0 | 98.66
17617 - Serviço de Lavagem e Polimento Automotivo | vb | 1.59 | 2389.9374 | 3800 | 0 | 98.67
16267 - Geladeira Brastemp Frost Free Duplex 400 litros | un | 1 | 3800 | 3800 | 0 | 98.67
16445 - Luva Simples Série Reforçada DN50mm (Esgoto) | un | 427 | 8.8941 | 3797.76 | 0 | 98.67
8140 - Salgados e doces / Coxinha | vb | 1627 | 2.3313 | 3793.02 | 0 | 98.67
4788 - Argamassa para Assentamento de Cerâmica (Uso Interno) | kg | 3000 | 1.2632 | 3789.5 | 0 | 98.67
18855 - Cabo de Cobre Rígido 1kV XLPE 25 mm² (Preto) | m | 150 | 25.1759 | 3776.38 | 0 | 98.67
11992 - Bomba Jockey / 1 cv, sucção 2' e recalque 2' | un | 1 | 3771.36 | 3771.36 | 0 | 98.68
7289 - Registro pvc soldável 20 mm | un | 1108 | 3.4013 | 3768.63 | 0 | 98.68
14779 - Junção 45º PVC Esgoto Série Reforçada DN 100 x 100 mm | un | 136 | 27.6857 | 3765.25 | 0 | 98.68
17508 - Macromedidor Flangeado Multijato Magnético 2", Qn = 50 m3/h | un | 2 | 1875 | 3750 | 0 | 98.68
17734 - Eletrocalha em Aço Galvanizado Perfurada 300x50mm | un | 30 | 125 | 3750 | 0 | 98.68
19059 - Locação de parafusadeira à bateria 18V | mes | 15 | 250 | 3750 | 0 | 98.68
7426 - Caixa Passagem 250X323X74 913210 Cemar | un | 25 | 149.9 | 3747.5 | 0 | 98.68
8647 - Colocação de Auxiliar do Laboratorista Horário Normal - Quando o Volume de Concreto For Superior a 80m³ | dia | 26 | 143.8462 | 3740 | 0 | 98.69
13340 - Confecção de Placas em Acrílico Cristal e Numeração Identificando Apartamentos / 12 x 5,3cm | un | 789 | 4.7398 | 3739.69 | 0 | 98.69
17822 - Bota de Segurança com Protetor Metatarso NR10 e Bico Composite - N 46 | par | 20 | 186.575 | 3731.5 | 0 | 98.69
17628 - Adaptador Macho Sigas Termofusão 50mm x 1.1/2" | un | 16 | 233.1756 | 3730.81 | 0 | 98.69
9320 - Tubo multicamadas proteção UVA 20 mm | m | 432 | 8.6333 | 3729.6 | 0 | 98.69
12417 - Bomba Manual para Transferência de Óleos | un | 12 | 310.7508 | 3729.01 | 0 | 98.69
11512 - Alicate Prensar Terminal Elétrico | un | 6 | 620.9467 | 3725.68 | 0 | 98.7
15269 - CAIXA INSPEÇÃO 300X250MM | un | 51 | 73.0427 | 3725.18 | 0 | 98.7
7035 - Curva 90 graus je pb 50mm pba com anel | un | 108 | 34.4774 | 3723.56 | 0 | 98.7
8579 - Bucha Redução PVC Esgoto 75x50mm | un | 1057 | 3.5224 | 3723.13 | 0 | 98.7
9405 - Broca Sds Plus 8 x 210 mm | un | 340 | 10.9397 | 3719.5 | 0 | 98.7
18496 - Perfil SU 279 - Contra marco em alumínio, cor preto | un | 18 | 206.5299 | 3717.54 | 0 | 98.7
15750 - Caixinha com 4 bombons sortidos | un | 155 | 23.9823 | 3717.25 | 0 | 98.71
17573 - Faca reta desencapadora de Fios | un | 40 | 92.9132 | 3716.53 | 0 | 98.71
4771 - Corrimão em Aço Inox com Duas Alturas | m | 21 | 176.9048 | 3715 | 0 | 98.71
10232 - Parabolts de 1/2" | un | 822 | 4.5097 | 3707 | 0 | 98.71
18698 - Porta em alumínio cor preto, giro, folha dupla, vidro laminado total com barra anti panico no sentido de fuga | un | 1 | 3706.19 | 3706.19 | 0 | 98.71
11233 - Protetor solar | un | 15 | 246.604 | 3699.06 | 0 | 98.71
5642 - Placa em PVC para Sinalização de "EXTINTOR" em Parede, 20x20 cm | un | 442 | 8.3557 | 3693.2 | 0 | 98.72
19088 - Prego para betão X-C 32 B4 MX bulk | cx | 6 | 613.8462 | 3683.08 | 0 | 98.72
8130 - Luva Simples pvc Esgoto SR de 150mm | un | 162 | 22.703 | 3677.88 | 0 | 98.72
12855 - Kit Chuveiro A | un | 8 | 459.5607 | 3676.49 | 0 | 98.72
12856 - Kit Chuveiro B | un | 8 | 459.5607 | 3676.49 | 0 | 98.72
8192 - Prego 2x10 | kg | 216 | 17.016 | 3675.46 | 0 | 98.72
18511 - Termofusora 20 a 75mm 220V | un | 2 | 1829.979 | 3659.96 | 0 | 98.73
11356 - Bombona plástica / 50 litros | un | 41 | 89.2561 | 3659.5 | 0 | 98.73
4757 - Areia Média | t | 57.615 | 63.5005 | 3658.58 | 0 | 98.73
19046 - Serviço de instalação pontos hidraulicos torneiras | un | 7 | 522.5 | 3657.5 | 0 | 98.73
304 - Dobradiça | pc | 318 | 11.5 | 3657 | 0 | 98.73
7059 - Marreta de 1kg | un | 107 | 34.0389 | 3642.16 | 0 | 98.73
17792 - Extintor Pó químico 2A-20B-C | un | 22 | 165.4634 | 3640.19 | 0 | 98.74
17728 - Ventilador/Renovador de ar Splitvent com filtro G4 Q=25,83 L/s | un | 14 | 260 | 3640 | 0 | 98.74
18945 - Disco rígido para vigilância WD Purple - 12TB | un | 1 | 3639.87 | 3639.87 | 0 | 98.74
16401 - Suporte cruzeta para fixação de 2 refletores | un | 22 | 165.4379 | 3639.63 | 0 | 98.74
17866 - Container de Lixo 240 Litros C/ Rodas | un | 9 | 404 | 3636 | 0 | 98.74
14375 - Esponja Dupla Face | un | 4418 | 0.8217 | 3630.34 | 0 | 98.74
14756 - Parafuso TRPF p/ Drywall Ponta Broca 4,2 x 13 mm | un | 60000 | 0.0605 | 3629.74 | 0 | 98.74
18992 - Flange PBS PVC Marrom soldável 75mm | un | 8 | 453.6 | 3628.8 | 0 | 98.75
6972 - Linha de Nylon para Pedreiro | un | 311 | 11.654 | 3624.38 | 0 | 98.75
9188 - Disjuntor Trifasico de 300 a 10 KA | un | 3 | 1207.7267 | 3623.18 | 0 | 98.75
8140 - Salgados e doces / Kibe | vb | 1325 | 2.7305 | 3617.95 | 0 | 98.75
9151 - Adaptador ppr rm 63x2" | un | 32 | 112.8158 | 3610.1 | 0 | 98.75
17947 - Cabo de Cobre Flexível 750V 6,0mm2 Amarelo | m | 900 | 4.0024 | 3602.16 | 0 | 98.75
7880 - Trincha de 3" | un | 404 | 8.9128 | 3600.79 | 0 | 98.76
7428 - SACO DE LIXO 75 LITROS | un | 12120 | 0.297 | 3600 | 0 | 98.76
14029 - Argamassa Impermeabilizante Flexível Viaplus 5000, cx c/ 18kg | cx | 20 | 180 | 3600 | 0 | 98.76
18759 - Documentação jaú | mes | 5 | 720 | 3600 | 0 | 98.76
19266 - Cones 1/2 pol P12 | un | 50 | 72 | 3600 | 0 | 98.76
7454 - Cabo de Cobre Nu de 95mm | m | 45 | 79.9604 | 3598.22 | 0 | 98.76
19432 - Fritadeira Elétrica - Air Fryer | un | 18 | 199.9 | 3598.2 | 0 | 98.77
13513 - Adesivo Plástico p/ Tubos PVC 850g | un | 93 | 38.6472 | 3594.19 | 0 | 98.77
9272 - Corpo Caixa Sinfonada 100X150X50 N.04 | un | 186 | 19.3176 | 3593.08 | 0 | 98.77
1025 - Viaplus 1000 | kg | 1638 | 2.1923 | 3590.99 | 0 | 98.77
17737 - Curva 90° Galvanizada F/F 1.1/4" | un | 32 | 112.02 | 3584.64 | 0 | 98.77
5653 - Caixa Octogonal de Fundo Móvel em PVC para Eletroduto Flexível Corrugado 4"x4" | un | 815 | 4.3948 | 3581.79 | 0 | 98.77
16926 - Evaporadora p/Ar condicionado 18 mil BTUS 220v | un | 2 | 1788.75 | 3577.5 | 0 | 98.77
17156 - Tela de aço revestida em PVC, Malha 5x10 , Fio 2,5mm com 25 metros | rol | 3 | 1192.3333 | 3577 | 0 | 98.78
11031 - Bomba centrífuga de 1CV sucção e recalque de 1" monofásica 220v | un | 8 | 446.7225 | 3573.78 | 0 | 98.78
18107 - Trava de segurança magnética Weg (Cód 9010800058) | un | 4 | 890 | 3560 | 0 | 98.78
16059 - Casca de Pinus | sc | 74 | 48 | 3552 | 0 | 98.78
17810 - Isotônico em pó / Morango, uva e limão | cx | 10 | 355 | 3550 | 0 | 98.78
18586 - Mourão de Massaranduba seção 13x13 cm - comprimento = 3,50 metros (aparelhada) | un | 10 | 354.9 | 3549 | 0 | 98.78
9520 - Vedante Flexível Coifa de 75x50x16mm | un | 634 | 5.5828 | 3539.52 | 0 | 98.79
7450 - Caixa de Medição Indireta Padrão Energisa | un | 2 | 1767.815 | 3535.63 | 0 | 98.79
16117 - Chumbador parabolt 5/8 x 5 pol | un | 134 | 26.3706 | 3533.66 | 0 | 98.79
18449 - Chaise Itaguá Rivatti | un | 3 | 1177.886 | 3533.66 | 0 | 98.79
7745 - Vaselina | l | 103 | 34.258 | 3528.57 | 0 | 98.79
14920 - Eletrocalha perfurada metálica 300x100mm | un | 48 | 73.5 | 3528 | 0 | 98.79
15306 - ELETRODUTO GALVANIZADO 3/4" | un | 36 | 98 | 3528 | 0 | 98.79
19115 - Alinhador metálico (4,40m) | un | 4 | 880 | 3520 | 0 | 98.8
10230 - Tela Guarda-Corpo Tapforte Laranja e Branco 1,20 X 50 m | rol | 26 | 135.1327 | 3513.45 | 0 | 98.8
18610 - Confecção de placa em ACM com adesivo impresso digital / Med=60x60cm adesivo refletivo. Obs.: Redondas | un | 18 | 195 | 3510 | 0 | 98.8
17089 - Cabo Flexível 1KV 25mm² (Verde) | m | 200 | 17.5292 | 3505.84 | 0 | 98.8
7161 - Disco rigido para CFTV 2Tb HD ref: intelbras WD | un | 5 | 700.8 | 3504 | 0 | 98.8
17913 - Módulo de Tomada 2P+T 20A Vermelho | un | 798 | 4.39 | 3503.22 | 0 | 98.8
15478 - Console Xbox Series S | un | 1 | 3500 | 3500 | 0 | 98.81
17126 - Toldo tipo cortina | un | 1 | 3500 | 3500 | 0 | 98.81
8142 - Prego Telheiro para Telhas de Fibrocimento | pct | 167 | 20.9447 | 3497.76 | 0 | 98.81
17706 - Teste de estanqueidade da Rede Geral de Implantação de Gás | vb | 2 | 1748.8737 | 3497.75 | 0 | 98.81
18241 - Porta de Alumínio, Cor Preta ,de Giro ,Folha Única, Veneziana 1,00x2,10m | un | 3 | 1165.15 | 3495.45 | 0 | 98.81
18058 - Bomba de drenagem para ar condicionado 40L bivolt | un | 5 | 698 | 3490 | 0 | 98.81
17083 - Ombrelone com base | un | 1 | 3487.0497 | 3487.05 | 0 | 98.81
9492 - Escada Interna em Tubo Galvanizado, Com Fundo Galvanizado (0,50 x 2,80 m) | un | 7 | 497.8571 | 3485 | 0 | 98.82
7601 - PERFIL GUIA 90X3000 | un | 120 | 29 | 3480 | 0 | 98.82
7459 - "GRELHA EM TUBO ACO INOX 304 20x20mm, MED. 1000x200x25mm,COM CESTO COLETOR EM CHAPA PERFURADA E QUADRO DE CANTONEIRA 1x1/8'." | un | 1 | 3478.8 | 3478.8 | 0 | 98.82
10582 - Rotulador eletrônico PT70 | un | 11 | 316.0336 | 3476.37 | 0 | 98.82
16842 - Proteção metálica para vão de minigrua 0,96x0,96m | un | 13 | 267.2577 | 3474.35 | 0 | 98.82
7790 - Fita Zebrada | un | 312 | 11.0939 | 3461.3 | 0 | 98.82
9466 - Pasta Suspensa na cor Laranja | un | 288 | 12.008 | 3458.3 | 0 | 98.83
15669 - Distribuidor Aberto PEX 3/4" com 3 Saídas 16mm | un | 24 | 144.0556 | 3457.33 | 0 | 98.83
14688 - União para Tubo PEX Água 16mm | un | 173 | 19.9577 | 3452.68 | 0 | 98.83
16008 - Haste Completa C/ Pá Para Misturador De Argamassa MA 850 CSM | un | 16 | 215.625 | 3450 | 0 | 98.83
15270 - Tampa para Caixa de Inspeção 300mm | un | 75 | 45.8904 | 3441.78 | 0 | 98.83
16524 - Adesivo Fotoluminescente 10x10cm ( Potencia de gás) | un | 976 | 3.5246 | 3440 | 0 | 98.83
16528 - Adesivo Fotoluminescente 10x10cm (Identificação dos circuitos do quadro) | un | 976 | 3.5246 | 3440 | 0 | 98.83
13919 - Placas de Sinalização Viária c/ Estrutura de Madeira Pintada / Placa de parada obrigatória; dimensão: 60x80cm | un | 14 | 245 | 3430 | 0 | 98.84
14567 - Bota de Couro Para Administração 37 | par | 23 | 149.1243 | 3429.86 | 0 | 98.84
16513 - Cotovelo Multicamadas p/ Gás 20mm | un | 182 | 18.8308 | 3427.21 | 0 | 98.84
18468 - Perfil PVC lenho 22x0,45mm rolo com 20 metros | un | 100 | 34.2372 | 3423.72 | 0 | 98.84
9309 - Aditivo Plastificante Para Argamassa de Reboco | l | 431 | 7.9234 | 3414.99 | 0 | 98.84
4781 - Borda da Piscina em Granito Ocre Itabira Flameado | m2 | 14.28 | 239 | 3412.92 | 0 | 98.84
18826 - Peitoril em Granito Branco Dallas 0,74X0,15 | un | 128 | 26.64 | 3409.92 | 0 | 98.84
15697 - PINO PARA CURTO PARA ISOLADOR | un | 84 | 40.5714 | 3408 | 0 | 98.85
15476 - Lanterna Para Cabeça Ledcob Lcv 120- vonder | un | 76 | 44.7658 | 3402.2 | 0 | 98.85
15167 - Abraçadeira Nylon 300 x 4,8 mm | un | 15010 | 0.2266 | 3401 | 0 | 98.85
5133 - Mangote para Vibrador 35 mm | un | 20 | 170 | 3400 | 0 | 98.85
5136 - Motor Elétrico para Vibrador | un | 20 | 170 | 3400 | 0 | 98.85
16456 - Ensaio de Esforço Estático Horizontal - Guarda corpo (Norma de desempenho) | un | 2 | 1700 | 3400 | 0 | 98.85
16457 - Ensaio de Esforço Estático Vertical - Guarda corpo (Norma de desempenho) | un | 2 | 1700 | 3400 | 0 | 98.85
18237 - Porta de Alumínio, Cor Preta ,de Giro ,Folha Dupla, Vidro 2,00x2,10m | un | 2 | 1695.61 | 3391.22 | 0 | 98.86
7090 - Conector PPR RM 90mm x 3 pol | un | 9 | 375.1392 | 3376.25 | 0 | 98.86
5733 - Vassoura Piaçava | un | 267 | 12.6039 | 3365.23 | 0 | 98.86
7851 - Manilha Sapatilha | un | 81 | 41.4996 | 3361.47 | 0 | 98.86
15909 - PORTA DE CORRER 2FLH 1 FX V.D.FX DIREITA MOSCATO FECHO CONCHA COM PUXADOR TRILHO INF 35MM VD INF TEMP INC 4MM LAP PARAFUSARCONTRA MARCO PT FOSCO (P13) 2000 X 2150 | un | 1 | 3355.77 | 3355.77 | 0 | 98.86
6997 - Disjuntor Trifásico de 25A Curva C | un | 100 | 33.535 | 3353.5 | 0 | 98.86
7058 - Marreta de 2kg | un | 68 | 49.2512 | 3349.08 | 0 | 98.87
8598 - Tampa do Passante Modular 50mm | un | 1648 | 2.0306 | 3346.4 | 0 | 98.87
17773 - Luva PVC soldável com bucha de latão 25x3/4" | un | 816 | 4.1002 | 3345.72 | 0 | 98.87
17957 - Módulo cego com furo para saída de fio - 2 unidades | un | 1564 | 2.1387 | 3344.94 | 0 | 98.87
8408 - Luva PVC Esgoto de 50mm | un | 1968 | 1.6985 | 3342.63 | 0 | 98.87
18189 - Tubo com flanges PN10 Ferro Fundido 80mm com 0,80m | un | 2 | 1669.4858 | 3338.97 | 0 | 98.87
10953 - Textura Acrílica Ibratin Vitatex Branco/Alaska | kg | 735 | 4.5419 | 3338.31 | 0 | 98.87
17113 - Tê de Redução Central PPR 75x63x75mm | un | 41 | 81.3853 | 3336.8 | 0 | 98.88
17118 - União Dupla Flangeada PPR 63mm | un | 10 | 333.6 | 3336 | 0 | 98.88
17454 - Perfil Calha GV C600 | m | 31 | 107.42 | 3330.02 | 0 | 98.88
448 - Gangorra Jacaré | un | 4 | 832.3611 | 3329.44 | 0 | 98.88
16562 - Cotovelo 90º PEAD Eletrofusão 20mm | un | 75 | 44.3793 | 3328.44 | 0 | 98.88
9343 - Niple duplo Galvanizado 1/2" | un | 425 | 7.8063 | 3317.67 | 0 | 98.88
8144 - Suporte para notebook | un | 74 | 44.7635 | 3312.5 | 0 | 98.88
18915 - Broca Diamantada 108mm x 450mm Perfuratriz 1.1/4" | un | 5 | 662.3 | 3311.5 | 0 | 98.89
15980 - Caixa de telefone medindo 150 X 150 X 12cm com fundo de madeira | un | 2 | 1654.615 | 3309.23 | 0 | 98.89
16778 - Filtro Tipo Y bronze 2" | un | 10 | 330.8511 | 3308.51 | 0 | 98.89
19026 - Porta de abrir em alumínio ,cor preta, 2 folhas com Vidro Temperado Incolor 2,07x2,10m | un | 2 | 1652.2 | 3304.4 | 0 | 98.89
6952 - Cabo PP 1,0kv 4X2,50mm Cordeiro | m | 273 | 12.0992 | 3303.07 | 0 | 98.89
11705 - Locação Martelete 220 Plus | mes | 20 | 165 | 3300 | 0 | 98.89
9410 - Lixeira 30 L com Pedal Branca | un | 29 | 113.646 | 3295.73 | 0 | 98.89
12756 - Curva 90º PVC Soldável 75MM | un | 36 | 91.1869 | 3282.73 | 0 | 98.9
7120 - Luva pvc soldável LR de 25 x 3/4" | un | 1985 | 1.6507 | 3276.55 | 0 | 98.9
13635 - Seixo Vermelho (saco com 15kg) | sc | 131 | 25 | 3275 | 0 | 98.9
18404 - Mastique Poliuretano | un | 32 | 102.1509 | 3268.83 | 0 | 98.9
7963 - Camisa Social Manga Longa G | un | 47 | 69.4255 | 3263 | 0 | 98.9
17653 - SUPORTE E SERVIÇOS AO SWITCH | un | 1 | 3259.88 | 3259.88 | 0 | 98.9
4782 - Barra de Apoio para Deficiente em PVC L= 70 cm | un | 64 | 50.8907 | 3257 | 0 | 98.9
17525 - Conector unidut 3/4 Pol para condulete | un | 1271 | 2.5537 | 3245.76 | 0 | 98.91
12698 - Roda c/ Pneu e Câmara para Carrinho Cargas 3.00/3.25-8 | un | 18 | 180.1111 | 3242 | 0 | 98.91
8199 - Plug Elétrico Macho 2P+T 20A | un | 550 | 5.8942 | 3241.83 | 0 | 98.91
17953 - Suporte 4x2 | un | 2880 | 1.1254 | 3241.22 | 0 | 98.91
19267 - Faqueta plus P12 | un | 300 | 10.8 | 3240 | 0 | 98.91
8711 - Capacete Laranja | un | 55 | 58.8545 | 3237 | 0 | 98.91
15770 - Cantoneira ZZ p/ Perfilado Metálico 38x38mm | un | 1345 | 2.3989 | 3226.47 | 0 | 98.91
11492 - Lavatório em Louça | un | 44 | 73.0955 | 3216.2 | 0 | 98.92
17890 - Portão em Alumínio Preto | m2 | 5.36 | 600 | 3216 | 0 | 98.92
17110 - Bucha de Redução PPR 63x50mm | un | 184 | 17.4628 | 3213.15 | 0 | 98.92
17711 - Adaptador Soldável com Anel p Caixa D'água, DN110X4" | un | 16 | 200.4656 | 3207.45 | 0 | 98.92
917 - Sarrafo em Alumínio | m | 198 | 16.1949 | 3206.6 | 0 | 98.92
16237 - Tubo PVC DEFoFo 150mm | m | 42 | 76.3167 | 3205.3 | 0 | 98.92
13642 - Fornecimento e Instalação de Sanca de Parede | m | 165 | 19.4 | 3201 | 0 | 98.92
12672 - Serviço de Mão-de-Obra e Instalação da Telemetria | un | 400 | 8 | 3200 | 0 | 98.93
17187 - Motobomba Centrífuga Multiestágio Jockey Schneider BT4-0505E7 1/2CV Trifásica 1" x 1" 79mm | un | 1 | 3200 | 3200 | 0 | 98.93
19091 - Bancada reforçada em Aço 40 x 60 x 80 chapa xadrez | un | 4 | 800 | 3200 | 0 | 98.93
12864 - Refil Filtro P/ Máscara Respirador Facial P2 PFF2 | un | 200 | 15.99 | 3198 | 0 | 98.93
18803 - Cabo aluminio 35mm² XLPE 15 kv cinza | m | 400 | 7.98 | 3192 | 0 | 98.93
14841 - Eletrocalha Lisa 400 x 50mm | m | 30 | 105.8866 | 3176.6 | 0 | 98.93
9493 - Alçapão Acesso ao Telhado (0,80 X 0,80 m) | un | 7 | 452.8571 | 3170 | 0 | 98.93
8432 - Disjuntor Monopolar / 20A | un | 535 | 5.9222 | 3168.4 | 0 | 98.94
18042 - Grelha de Ferro Fundido com requadro 20x20cm | un | 28 | 113.04 | 3165.12 | 0 | 98.94
10808 - Kit Prensa para Sistema PEX ( 16 a 32 mm ) | un | 3 | 1050.73 | 3152.19 | 0 | 98.94
508 - Instalações de Ar Condicionado | vb | 7 | 450 | 3150 | 0 | 98.94
10240 - Caixa de Inspeção 600x300 Entrada de 100 e Saída de 150 - Brec | un | 25 | 126 | 3150 | 0 | 98.94
17449 - Caixa de telefone medindo 200 X 200 X 40cm com fundo de madeira | un | 1 | 3150 | 3150 | 0 | 98.94
9179 - Execução de Furos em Concreto Armado, com Bitola de 150 MM | un | 37 | 85 | 3145 | 0 | 98.94
16060 - Bit Longo Ph2 9cm Bits Parafusadeira Ponteira | un | 146 | 21.4897 | 3137.5 | 0 | 98.94
8432 - Disjuntor Monopolar | un | 576 | 5.4422 | 3134.68 | 0 | 98.95
17794 - Tesoura para perfil aviação reta BPW | un | 48 | 65.3004 | 3134.42 | 0 | 98.95
18177 - Tubo com flanges PN10 Ferro Fundido 100mm com 2,20m | un | 1 | 3125.4947 | 3125.49 | 0 | 98.95
17758 - Confecção Placa de Sinalização (PARE) 40x40cm c/ barrote de maçaranduba | un | 11 | 284.0909 | 3125 | 0 | 98.95
17871 - Puxador Trava Simples | un | 16 | 195 | 3120 | 0 | 98.95
14091 - Viga Treliça TG8L | un | 50 | 62.39 | 3119.5 | 0 | 98.95
4740 - Massa Acrílica | kg | 650 | 4.7981 | 3118.76 | 0 | 98.95
14218 - Madeirite OSB | un | 35 | 89 | 3115 | 0 | 98.96
18513 - Socket para termofusora | un | 1 | 3104.666 | 3104.67 | 0 | 98.96
17172 - Grelha de Fundo JGF195R Jacuzzi | un | 19 | 163.0566 | 3098.08 | 0 | 98.96
5732 - Sabão em Pó | kg | 679.6 | 4.5572 | 3097.04 | 0 | 98.96
16113 - Cabo UTP CAT.6 | cx | 2 | 1546.87 | 3093.74 | 0 | 98.96
13148 - Barra Anti-pânico p/ Porta Corta Fogo Dupla | un | 2 | 1544.4944 | 3088.99 | 0 | 98.96
17120 - Válvula de Alívio Bronze Disco Metálico 1" | un | 7 | 441.2671 | 3088.87 | 0 | 98.96
588 - Locação Maquita | mes | 20 | 154 | 3080 | 0 | 98.97
19056 - Locação de martelete combinado SDS 2,5kg | mes | 18 | 170.835 | 3075.03 | 0 | 98.97
8608 - Curva PBA JE PB 90° 75mm | un | 40 | 76.8548 | 3074.19 | 0 | 98.97
14624 - Broca SDS Plus 10 x 110 mm | un | 288 | 10.6681 | 3072.4 | 0 | 98.97
14741 - Registro de Esfera PVC Soldável DN 60 mm | un | 67 | 45.8227 | 3070.12 | 0 | 98.97
18668 - Serviço de Impermeabilização com argamassa polimérica | m2 | 118 | 26 | 3068 | 0 | 98.97
17418 - Alavanca 1" X 1,50M | un | 15 | 204.35 | 3065.25 | 0 | 98.97
17696 - Fim de curso sem cabo superior ou inferior | un | 3 | 1021.1643 | 3063.49 | 0 | 98.97
12456 - Serviço de Marcenaria - Rack Play Kids | un | 1 | 3061.1111 | 3061.11 | 0 | 98.98
6726 - Produção de camisas | un | 2 | 1530 | 3060 | 0 | 98.98
9072 - Disco Para Lixadeira, Corte de Ferro de 7 POL | un | 484 | 6.316 | 3056.92 | 0 | 98.98
7797 - Touca Árabe | un | 365 | 8.3649 | 3053.2 | 0 | 98.98
7367 - Serviço de pintura em estrutura metalica | m2 | 470 | 6.4894 | 3050.02 | 0 | 98.98
13538 - Bebedouro elétrico industrial | un | 1 | 3050 | 3050 | 0 | 98.98
16966 - Canopla salto alto direita 105x30 | un | 800 | 3.8125 | 3050 | 0 | 98.98
16967 - Canopla salto alto esquerda 105x30 | un | 800 | 3.8125 | 3050 | 0 | 98.99
11634 - Consultoria de Marcas e Patentes | un | 3036 | 1 | 3036 | 0 | 98.99
7858 - Cabo de Cobre Nu 95mm Rígido | m | 24 | 126.405 | 3033.72 | 0 | 98.99
17938 - Remoção de meio fio | m | 400 | 7.58 | 3032 | 0 | 98.99
8291 - Piso amadeirado Biancogres Thimos Sabbia 26X106-Retificado A | m2 | 40 | 75.7365 | 3029.46 | 0 | 98.99
8553 - Eletroduto Pead Corrugado de 1" | m | 1250 | 2.4232 | 3029 | 0 | 98.99
13492 - Cola Instantânea Multiuso / De 100g, marca Tek Bond | un | 70 | 43.2286 | 3026 | 0 | 98.99
17485 - (J10) Kit de Janela de Alumínio, Cor Preta, Tipo Maxim-Ar, com Vidro Mini Boreal L= 0,795 A = 0,595 | un | 12 | 251.21 | 3014.52 | 0 | 98.99
8145 - Teclado com Fio | un | 17 | 177.0588 | 3010 | 0 | 99
16063 - PORTA GR QD BR/GR QD 100MM CB | un | 222 | 13.5348 | 3004.73 | 0 | 99
8500 - União PVC Soldável 60mm | un | 41 | 73.1922 | 3000.88 | 0 | 99
17008 - Isolador de laço endereçável - Ref.: Intelbras | un | 19 | 157.9211 | 3000.5 | 0 | 99
505 - Locação Impressora | mes | 20 | 150 | 3000 | 0 | 99
13355 - Balas Promoc. Personalizadas - BRA | un | 20000 | 0.15 | 3000 | 0 | 99
17557 - Apresentação Musical | un | 2 | 1500 | 3000 | 0 | 99
18159 - Mobilização e serviço de instalação de poste com luminária | vb | 2 | 1500 | 3000 | 0 | 99.01
18838 - Serviço de Lixamento (Peitoril + Parede + Tetos) - HALL | un | 15 | 200 | 3000 | 0 | 99.01
19057 - Locação de esmerilhadeira angular 115mm (7pol - 1/2) 220V | mes | 12 | 250 | 3000 | 0 | 99.01
19265 - Cones 1/2 pol P10 | un | 50 | 60 | 3000 | 0 | 99.01
7554 - Alicate de Cortar Vergalhão de 32 pol | un | 6 | 499.9 | 2999.4 | 0 | 99.01
9717 - Niple Dublo GALV DE 2.1/2 | un | 96 | 31.24 | 2999.04 | 0 | 99.01
17776 - Porca Olhal 1/4" | un | 500 | 5.99 | 2995 | 0 | 99.01
8574 - Tubo PVC Soldável 20mm | m | 1434 | 2.0884 | 2994.77 | 0 | 99.01
7809 - VALVULA RETENCAO VERTICAL 2.1/2" | un | 10 | 299.4561 | 2994.56 | 0 | 99.02
9153 - Cotovelo ppr 90°x 63mm. | un | 180 | 16.6361 | 2994.5 | 0 | 99.02
7935 - Eletroduto Pead Corrugado de 4" | m | 300 | 9.945 | 2983.5 | 0 | 99.02
6965 - Protetor Facial Incolor | un | 75 | 39.7493 | 2981.2 | 0 | 99.02
14661 - Arruela Lisa 1/4" | un | 20832 | 0.143 | 2979.78 | 0 | 99.02
18173 - Cabo Flexível 0,6/1kV XLPE 16,0 mm² (Azul) | m | 200 | 14.8855 | 2977.1 | 0 | 99.02
16262 - Luva Eletrofusão PEAD 20mm (Gás) | un | 199 | 14.9291 | 2970.9 | 0 | 99.02
17638 - Balcão de Atendimento | un | 1 | 2970 | 2970 | 0 | 99.02
17139 - Planta Ondulatum 0,50m | un | 19 | 156.0526 | 2965 | 0 | 99.03
18813 - Caixa organizadora de 65L | un | 25 | 118.584 | 2964.6 | 0 | 99.03
5400 - Prego 1 1/2"x13 (15x18) | kg | 198 | 14.9247 | 2955.1 | 0 | 99.03
19149 - Serviço de Roçagem de vegetação | vb | 1 | 2950 | 2950 | 0 | 99.03
8796 - Suporte para ar condicionador | vb | 3 | 980 | 2940 | 0 | 99.03
19409 - Smart TV 55" | un | 1 | 2930.27 | 2930.27 | 0 | 99.03
8232 - Refletor Led de 200W 127/220V | un | 35 | 83.6971 | 2929.4 | 0 | 99.03
18610 - Confecção de placa em ACM com adesivo impresso digital / Med=45x45cm adesivo refletivo. Obs.: Pedestre | un | 15 | 195 | 2925 | 0 | 99.03
6573 - Barra Antipânico Acabamento em inox para Porta | un | 5 | 584.32 | 2921.6 | 0 | 99.04
7508 - Luva Simples PVC Esgoto SN de 150mm | un | 178 | 16.4122 | 2921.38 | 0 | 99.04
18574 - Parafusos rosca dupla M16X400 | un | 80 | 36.5 | 2920 | 0 | 99.04
16006 - Atuador para trava magnética | un | 36 | 80.9982 | 2915.94 | 0 | 99.04
18265 - Fonte auxiliar - Ref.:FNA 520 | un | 2 | 1455.68 | 2911.36 | 0 | 99.04
7288 - Registro gaveta bruto 1.1/2" | un | 21 | 138.5347 | 2909.23 | 0 | 99.04
15613 - Luminaria Sobrepor Quadrado 18w 6500w | un | 227 | 12.805 | 2906.73 | 0 | 99.04
13313 - Câmera IP HD - Ref:. - IntelBras | un | 8 | 362.6 | 2900.8 | 0 | 99.05
6161 - Piso Tátil Direcional e/ou Alerta, de Concreto Colorido, para Deficiente Visual 30x30 cm | m2 | 50 | 58 | 2900 | 0 | 99.05
18308 - Lona Encerado Reforçada 10x5 Azul | pç | 5 | 580 | 2900 | 0 | 99.05
11356 - Bombona plástica | un | 25 | 115.72 | 2893 | 0 | 99.05
14625 - Nível Manual em Alumínio 60 cm, 24" | un | 39 | 73.9526 | 2884.15 | 0 | 99.05
8655 - Ensaio de Resistência à Aderência da Argamassa por Arrancamento | un | 2 | 1440 | 2880 | 0 | 99.05
15960 - Aluguel de espaço tipo "box" | mes | 1 | 2880 | 2880 | 0 | 99.05
16651 - Locação de Cortador de piso em concreto | dia | 40 | 72 | 2880 | 0 | 99.05
19119 - Alinhador metálico (3,60m) | un | 4 | 720 | 2880 | 0 | 99.06
19025 - Portinhola Veneziana Fixo 1 Folha 0,40x0,40m | un | 24 | 119.9638 | 2879.13 | 0 | 99.06
16314 - Módulo de Tomada 10A 2P+T Bivolt | un | 926 | 3.1042 | 2874.48 | 0 | 99.06
8429 - Luva Eletroduto Reforçado Laranja 20mm | un | 4031 | 0.7123 | 2871.42 | 0 | 99.06
4820 - Areia Fina Lavada | t | 17.25 | 166.1709 | 2866.45 | 0 | 99.06
14891 - PALETEIRA HIDRAULICA 2,5 TONELADAS 1.150MM X 680 MM RODA SIMPLES NYLON | un | 1 | 2860 | 2860 | 0 | 99.06
17061 - Planta Guaimbe 0,50m | un | 52 | 55 | 2860 | 0 | 99.06
10474 - Plugue macho 2P+T 10A | un | 675 | 4.2332 | 2857.38 | 0 | 99.06
10716 - Argamassa Impermeabilizante Flexível com Fibras | kg | 270 | 10.5556 | 2850.01 | 0 | 99.07
5329 - Madeira Massaranduba Serrada (Peça) 5 cm x 14 cm (0,007 m³/m) | m | 95 | 29.9 | 2840.5 | 0 | 99.07
18610 - Confecção de placa em ACM com adesivo impresso digital / Med=60x80cm adesivo normal. Obs.: Idoso e PCD | un | 17 | 167 | 2839 | 0 | 99.07
15683 - Distribuidor Aberto PEX 3/4" - 2 Saídas 16mm | un | 25 | 113.39 | 2834.75 | 0 | 99.07
19411 - Porta chaves com 240 chaves | un | 4 | 707 | 2828 | 0 | 99.07
6966 - Maca Hospitalar | un | 2 | 1413.675 | 2827.35 | 0 | 99.07
11624 - Rejunte Porcelanato Cerâmico / Cinza Platina Quartzolit 5 KG | un | 343 | 8.2428 | 2827.27 | 0 | 99.07
17010 - Porteiro eletrônico de 1 tecla. - Ref.: JFL | un | 4 | 706.755 | 2827.02 | 0 | 99.07
17145 - Planta Heliconia Papagaio 0,40m | un | 157 | 18 | 2826 | 0 | 99.08
16678 - Granito Preto São Gabriel | m2 | 7.43 | 380.3251 | 2825.82 | 0 | 99.08
16107 - Tubo PEAD Corrugado 100mm (Drenagem) | m | 250 | 11.2839 | 2820.98 | 0 | 99.08
10968 - Riscador de fórmica | un | 88 | 32 | 2816 | 0 | 99.08
7962 - Camisa Social Manga Longa M | un | 43 | 65.4419 | 2814 | 0 | 99.08
17954 - Suporte 4x4 | un | 960 | 2.922 | 2805.1 | 0 | 99.08
16415 - Rodape Poliestireno 15cm Branco Frisado 2,40 metros | m2 | 37 | 75.6757 | 2800 | 0 | 99.08
17421 - Mini guia de concreto 0,08 x 0,20 x 0,40 m | un | 280 | 10 | 2800 | 0 | 99.08
19117 - Alinhador metálico (3,50m) | un | 4 | 700 | 2800 | 0 | 99.08
15950 - Perfil de Embutir 30x10 2MT BT | un | 35 | 79.93 | 2797.55 | 0 | 99.09
15751 - Joelho de compressão rosca macho PEAD 1/2" x 20mm (Água) | un | 46 | 60.7104 | 2792.68 | 0 | 99.09
8636 - Tubo PEAD 32mm (Água) | m | 360 | 7.7396 | 2786.25 | 0 | 99.09
10677 - Martelo de Borracha Grande | un | 123 | 22.5505 | 2773.71 | 0 | 99.09
17937 - Confecção de linha d'agua | m | 400 | 6.93 | 2772 | 0 | 99.09
15265 - SUPORTE EM ACO GALV. A FOGO PARA 2 LUMINARIA PARA TOPO DE 60 ENCAIXE DE 48,30 | un | 24 | 115.2485 | 2765.96 | 0 | 99.09
7268 - Base de registro gaveta 3/4" | un | 63 | 43.8018 | 2759.51 | 0 | 99.09
15823 - Vidro Laminado Incolor 3+3 | m2 | 15.408 | 178.86 | 2755.87 | 0 | 99.09
13637 - Separador de Grama | m | 550 | 5.0091 | 2755 | 0 | 99.1
19151 - Bloco de Concreto tipo Canaleta 09x19x39 cm | un | 856 | 3.2 | 2739.2 | 0 | 99.1
12419 - Placa M4 - Porta Corta Fogo | un | 244 | 11.2246 | 2738.8 | 0 | 99.1
7441 - Curva 90 Eletroduto Galvanizado Pesada 3" | un | 13 | 210.2985 | 2733.88 | 0 | 99.1
6800 - Taxas do Crea | vb | 13.7991 | 197.6726 | 2727.7 | 0 | 99.1
17259 - Joelho 90º PVC Esgoto SR 75mm | un | 146 | 18.668 | 2725.53 | 0 | 99.1
12443 - Parafuso Autobrocante | ce | 134 | 20.3 | 2720.2 | 0 | 99.1
19121 - Alinhador metálico (3,40m) | un | 4 | 680 | 2720 | 0 | 99.1
18588 - Etiquetas Magnéticas 40mm x 100mm | un | 1800 | 1.5 | 2700 | 0 | 99.11
19289 - Ensaio não destrutivo de ultrassom | un | 9 | 300 | 2700 | 0 | 99.11
19290 - Ensaio não destrutivo de Líquidos Penetrantes | un | 9 | 300 | 2700 | 0 | 99.11
15858 - Saco de lixo 20 litros c/100 unidades | pct | 260 | 10.3708 | 2696.4 | 0 | 99.11
17693 - Luva de Emenda para cabo de 10 mm | un | 1402 | 1.921 | 2693.24 | 0 | 99.11
18704 - Placa ACM Modelo: 3mm Variação: Impressão Vinil + Laminação quadro Branco | un | 2 | 1344.81 | 2689.62 | 0 | 99.11
8392 - Terminal de Ventilação 100mm | un | 274 | 9.8158 | 2689.52 | 0 | 99.11
14713 - Textura Acrílica Externa Cinza Analítico, SW 7051 | kg | 540 | 4.98 | 2689.2 | 0 | 99.11
14715 - Textura Acrílica Externa Toninhas, SW 7047 | kg | 540 | 4.98 | 2689.2 | 0 | 99.11
15681 - Fechadura Silvana 40mm, linha Italy 1200mm zamac cromado - Banheiro | un | 112 | 24 | 2688 | 0 | 99.12
12344 - Prancha para Abdominal | un | 2 | 1342.7 | 2685.4 | 0 | 99.12
9359 - Joelho de 90º 150mm Serie R Esgoto | un | 36 | 74.5666 | 2684.4 | 0 | 99.12
13423 - Pilha Recarregável AA 2500 mAh (4 un) | un | 28 | 95.7714 | 2681.6 | 0 | 99.12
17447 - Placa 4x4 1+1 módulo | un | 691 | 3.879 | 2680.38 | 0 | 99.12
14441 - Óculos de proteção de Sobrepor Escuro | un | 300 | 8.9267 | 2678 | 0 | 99.12
8334 - Caixa 4X2 para Drywall | un | 622 | 4.2803 | 2662.33 | 0 | 99.12
14851 - Kit Perfil GV SF/GM | cj | 1 | 2660.24 | 2660.24 | 0 | 99.12
17700 - Kit Perfil GV Área Comum | cj | 1 | 2660.24 | 2660.24 | 0 | 99.13
17710 - Tê PVC Soldável 110mm | un | 17 | 155.9594 | 2651.31 | 0 | 99.13
7780 - Bota de Borracha Cano Médio N 39 | par | 73 | 36.3068 | 2650.4 | 0 | 99.13
18120 - Sessão de Massagem | un | 902 | 2.9379 | 2650 | 0 | 99.13
18160 - Sacola de algodão Cru personalizada | un | 150 | 17.64 | 2646 | 0 | 99.13
18399 - Membrana de Poliuretano | kg | 40 | 66.1358 | 2645.43 | 0 | 99.13
15693 - FITA ISOLANTE ALTA FUSAO 10MT | un | 126 | 20.9941 | 2645.26 | 0 | 99.13
7881 - Rolo de Espuma para Pintura com Cabo 9cm | un | 248 | 10.6651 | 2644.94 | 0 | 99.13
15861 - Papel Toalha c/2 unidades | pct | 402 | 6.5626 | 2638.15 | 0 | 99.13
7854 - Eletroduto Galvanizado 4" com 6m | un | 2 | 1318.91 | 2637.82 | 0 | 99.14
19179 - Roteador Access Point S/FIO 2.4 E 5GHZ AP 3000 AC MAX Outdoor | un | 2 | 1313.05 | 2626.1 | 0 | 99.14
19484 - Escada de fibra extensiva 19 degraus | un | 2 | 1312.9 | 2625.8 | 0 | 99.14
9942 - Bota de Couro Para Administração 41 | par | 20 | 131.209 | 2624.18 | 0 | 99.14
16743 - Recarga de cartucho e tonner | un | 80.4328 | 32.5956 | 2621.76 | 0 | 99.14
7520 - Sabonete líquido | l | 183 | 14.2566 | 2608.95 | 0 | 99.14
17424 - Luva Antivibração | par | 34 | 76.7176 | 2608.4 | 0 | 99.14
18746 - Cabo de Aço Cobreado 2AWG 35mm² | m | 98 | 26.56 | 2602.88 | 0 | 99.14
18240 - Porta de Alumínio, Cor Preta ,de Giro ,Folha Única, Vidro 0,80x2,10m | un | 3 | 867.5167 | 2602.55 | 0 | 99.14
4803 - Trave para Futebol de Campo, Incluso Redes | par | 1 | 2600 | 2600 | 0 | 99.15
18299 - Porcelanato 58x58cm | m2 | 42.63 | 60.9899 | 2600 | 0 | 99.15
15281 - REGISTRO GAVETA FoFo COM FLANGES 75mm | un | 1 | 2590.5 | 2590.5 | 0 | 99.15
16031 - Planta Dracena Tricolor 0,80m | un | 74 | 35 | 2590 | 0 | 99.15
18015 - Patamares 6C | mes | 1 | 2590 | 2590 | 0 | 99.15
15255 - Tê FoFo JE BBB 300 mm x 100 mm | un | 1 | 2586.5 | 2586.5 | 0 | 99.15
12676 - Porta Cadeado | un | 437 | 5.9101 | 2582.72 | 0 | 99.15
19240 - Maca Hospitalar - móvel | un | 1 | 2575 | 2575 | 0 | 99.15
17929 - Porta Vinho Personalizado | un | 50 | 51.36 | 2568 | 0 | 99.15
9473 - Carrinho de Mão Padiola Chapa de Aço 16 Reforçado | un | 5 | 512.76 | 2563.8 | 0 | 99.16
18175 - Luva de correr junta mecânica PN10 Ferro Fundido 250mm | un | 1 | 2560.1187 | 2560.12 | 0 | 99.16
733 - Piso Tátil em Concreto Pré-Moldado / Piso Tátil Alerta, Cor Vermelha 25x25 cm | m2 | 40 | 64 | 2560 | 0 | 99.16
17353 - Torneira Bóia de Alta Vazão 4" | un | 1 | 2560 | 2560 | 0 | 99.16
10506 - Filete de Box em Granito Ocre Itabira | m2 | 13.82 | 185 | 2556.7 | 0 | 99.16
7287 - Plug pvc roscável 1/2" | un | 4872 | 0.5233 | 2549.44 | 0 | 99.16
18043 - Placa de Sinalização C1 20x70cm | un | 432 | 5.9 | 2548.8 | 0 | 99.16
17873 - Interfone Andares | un | 16 | 159 | 2544 | 0 | 99.16
13419 - Filtro Químico Classe I 10 PPM para Máscara Altec | un | 150 | 16.9 | 2535 | 0 | 99.17
13824 - Sensor de Presença c/ Fotocélula 4x2 180º | un | 54 | 46.8889 | 2532 | 0 | 99.17
15929 - Tê de Redução PVC Marrom Soldável 85x60mm | un | 28 | 90.3025 | 2528.47 | 0 | 99.17
19165 - Gravador digital de video INVD 3016 | un | 1 | 2525.9 | 2525.9 | 0 | 99.17
16838 - Bota de Couro Para Administração 43 | par | 18 | 139.9922 | 2519.86 | 0 | 99.17
12259 - Bota de Couro / nº 37 | par | 45 | 55.91 | 2515.95 | 0 | 99.17
5619 - Junção Simples PVC 50x50 mm Série Normal para Esgoto Predial | un | 402 | 6.2472 | 2511.37 | 0 | 99.17
8267 - Anel de Borracha SR 100mm | un | 1593 | 1.5746 | 2508.39 | 0 | 99.17
18190 - Tubo com flanges PN10 Ferro Fundido 80mm com 2m | un | 1 | 2501.5202 | 2501.52 | 0 | 99.17
15085 - EXTINTOR PORTÁTIL DE PÓ QUÍMICO 80-B:C 30KG | un | 1 | 2500 | 2500 | 0 | 99.17
18721 - Teste de estanqueidade fachada | vb | 2 | 1250 | 2500 | 0 | 99.18
19429 - liquidificador | un | 18 | 138.5678 | 2494.22 | 0 | 99.18
18209 - Tampa de Ferro Fundido 70x70cm | un | 4.37 | 569.8169 | 2490.1 | 0 | 99.18
16339 - Disjuntor monopolar de 25A | un | 434 | 5.7179 | 2481.57 | 0 | 99.18
16960 - NIple duplo em latão 3/4 pol | un | 225 | 11 | 2475 | 0 | 99.18
17536 - Cabo CCE-2P | m | 450 | 5.5 | 2475 | 0 | 99.18
4839 - Tijolo Maciço | un | 1496 | 1.6489 | 2466.8 | 0 | 99.18
13500 - Tinta Esmalte Sintético 3,6L / Vermelho | un | 27 | 91.2122 | 2462.73 | 0 | 99.18
12330 - Serra Tico-Tico | un | 6 | 410.4417 | 2462.65 | 0 | 99.18
6557 - Gradil em Alumínio Anodizado Bronze | m2 | 4.1 | 600 | 2460 | 0 | 99.19
9278 - Luva Curta Esgoto de 40MM Serie Normal | un | 2022 | 1.2138 | 2454.24 | 0 | 99.19
18357 - Kit perfil GV Área gourmet | cj | 1 | 2451.9 | 2451.9 | 0 | 99.19
8745 - Tela Fachadeira P.E. Largura 3,00 Fio Chato Tipo Giro Inglês - Branca | m2 | 750 | 3.2667 | 2450.03 | 0 | 99.19
8483 - TÊ Pex Anel Deslizante 20x16x20mm | un | 100 | 24.4909 | 2449.09 | 0 | 99.19
17320 - Bomba Drenagem Submersível 0,5cv , Trifásico , 220V,IP68 | un | 1 | 2448.58 | 2448.58 | 0 | 99.19
11227 - Espátula / Aço carbono 100mm | un | 230 | 10.6391 | 2447 | 0 | 99.19
18184 - Filtro Y PN10 Ferro Fundido 80mm | un | 1 | 2443.8 | 2443.8 | 0 | 99.19
7966 - Camisa Malha Piquet Polo M | un | 53 | 46.1057 | 2443.6 | 0 | 99.19
17024 - Manta asfáltica aluminizada colante 1mm 50cm x 10mt | rol | 19 | 127.7429 | 2427.12 | 0 | 99.2
13959 - Lixeira 12 L com Pedal | un | 39 | 62.0272 | 2419.06 | 0 | 99.2
17282 - Lixeira Seletiva Vermelha 40L sem poste com suporte para saco plástico | un | 10 | 240.41 | 2404.1 | 0 | 99.2
6834 - Resina de laminação | kg | 100 | 24 | 2400 | 0 | 99.2
7864 - Cruzeta Tipo T 1.90m | un | 8 | 300 | 2400 | 0 | 99.2
11708 - Locação Parafusadeira 220 V p/ Drywall | mes | 8 | 300 | 2400 | 0 | 99.2
13546 - Serviço de instalação de controle de acesso, incluindo Instalação e montagem de fechadura eletroímã | un | 1 | 2400 | 2400 | 0 | 99.2
17288 - Cabo de Alumínio Multplex 3x120mm² + 1x70mm² | m | 40 | 60 | 2400 | 0 | 99.2
18521 - Montante de Alizares Fixo | un | 40 | 60 | 2400 | 0 | 99.2
18932 - Andaime Verticais com escadas - 2x1,5m (travamento 1" e base 1/2" ) | un | 3 | 800 | 2400 | 0 | 99.2
19061 - Locação de inversor para solda eletrodo e TIG IM125 | mes | 6 | 400 | 2400 | 0 | 99.21
16458 - Ensaio de Resistência de Impacto - Guarda corpo (Norma de desempenho) | un | 1.4117 | 1700 | 2399.89 | 0 | 99.21
19433 - Jogo de ferramentas com maleta | un | 80 | 29.9 | 2392 | 0 | 99.21
12425 - Tina - Caçamba Plástica para Pintura | un | 115 | 20.7639 | 2387.85 | 0 | 99.21
16423 - Mini Rack Desmontável 8Ux 570mm | un | 3 | 794.6167 | 2383.85 | 0 | 99.21
8541 - Rebar 3/8" Ref. Tel-760 | un | 48 | 49.629 | 2382.19 | 0 | 99.21
17872 - Suporte Simples Trava Magnetica Soldado | un | 16 | 148.2 | 2371.2 | 0 | 99.21
18742 - Braço curvo para iluminação publica com sapata 2500 x48 mm | pç | 8 | 296.4 | 2371.2 | 0 | 99.21
13702 - Camisa Malha Piquet 100% Poliéster | un | 79 | 30 | 2370 | 0 | 99.21
17869 - Guia Do Cabo 2515 G2 | un | 3 | 790 | 2370 | 0 | 99.22
17545 - Kit antiesmagamento. - Ref.: PPA | un | 6 | 394.64 | 2367.84 | 0 | 99.22
7833 - Placa cega 4X2 / Com suporte 3 módulos linha Stella Steck | un | 674 | 3.5095 | 2365.38 | 0 | 99.22
7219 - Eletroduto pead corrugado flexível 32 mm com arame guia | m | 1125 | 2.0959 | 2357.93 | 0 | 99.22
10699 - Mouse + Teclado sem fio | un | 12 | 196.34 | 2356.08 | 0 | 99.22
15820 - Suporte Vertical para Eletrocalha 200x50mm | un | 266 | 8.852 | 2354.64 | 0 | 99.22
5692 - Tomada para Antena de TV com Adaptador de Cabo Coaxial com Placa 4x2 " | un | 384 | 6.1241 | 2351.64 | 0 | 99.22
15466 - Vaselina sólida branca | kg | 50 | 47 | 2350 | 0 | 99.22
10891 - Jogo soquetes sextavado com catraca 40 Pçs com estojo titanium | un | 5 | 469.58 | 2347.9 | 0 | 99.22
8715 - TV Led 50" Smart 4K AU7700 Samsung | un | 1 | 2340 | 2340 | 0 | 99.22
11805 - Disco Diamantado Extra FinoTurbo | un | 70 | 33.4286 | 2340 | 0 | 99.23
16145 - Válvula Retenção com Portinhola Anel de Vedação em Silicone Diam 2 1/2" Classe 125S | un | 7 | 333.6618 | 2335.63 | 0 | 99.23
8242 - Relé Fotoelétrico 220V 1000W | un | 74 | 31.5201 | 2332.49 | 0 | 99.23
5605 - Anel Borracha 40 mm para Tubo de Esgoto Predial | un | 3817 | 0.6104 | 2329.76 | 0 | 99.23
18119 - Caixa de Medição Direta, Padrão da Concessionária | un | 3 | 775 | 2325 | 0 | 99.23
16516 - Válvula de Bloqueio tipo Esfera 1/2 FF Classe 150 (Gás) | un | 106 | 21.9336 | 2324.96 | 0 | 99.23
14819 - Disjuntor DR Bipolar 25A | un | 36 | 64.57 | 2324.52 | 0 | 99.23
15286 - Vinho tinto / Seco 750ml | un | 25 | 92.9 | 2322.5 | 0 | 99.23
18619 - Serviço de execução de Esquadria ( Guarita, Lazer, Administração, Bicicletário, Abrigo ) | vb | 1 | 2321.79 | 2321.79 | 0 | 99.23
17637 - Mesa de Atendimento | un | 1 | 2320 | 2320 | 0 | 99.23
18131 - Eletroduto rígido envelopado galvanizado a zinco de 2 1/2" - NBR 5624 - Com 3 metros | un | 8 | 290 | 2320 | 0 | 99.24
14645 - Suporte 4x2 / 4x4 ATR | un | 1732 | 1.336 | 2313.97 | 0 | 99.24
17631 - Estrado Plástico 50x50 cm | un | 95 | 24.2716 | 2305.8 | 0 | 99.24
17601 - Mini Rack 3U | un | 6 | 383.515 | 2301.09 | 0 | 99.24
605 - Meio Fio em Pré-MOldado | m | 100 | 23 | 2300 | 0 | 99.24
18575 - Parafusos rosca dupla M16X300 | un | 60 | 38.3333 | 2300 | 0 | 99.24
17970 - Cola PU Piso Bicomponente p/ Borracha Madeira e Grama | un | 8 | 287 | 2296 | 0 | 99.24
17136 - Planta Ipê rosa 2m | un | 17 | 135 | 2295 | 0 | 99.24
7078 - Extintor po quimico 20B- C | un | 15 | 152.6667 | 2290 | 0 | 99.24
11349 - Dispenser para sabonete líquido | un | 61 | 37.3869 | 2280.6 | 0 | 99.24
9178 - Execução de Furos em Concreto Armado, com Bitola de 40, 50, 75 E 100MM | un | 50 | 45.6 | 2280 | 0 | 99.25
16454 - Portão metálico tipo de abrir, 1,80 x 1,50mt, Fechamento com tela malha 15x15 fio 4.2mm, Confeccionado em tubo galvanizado de 01 pol, com dobradiça e ferrolho, com galvite e pintura cor laranja | un | 6 | 380 | 2280 | 0 | 99.25
14398 - Cuba Tramontina CB RET AC INOX 47x30 | un | 6 | 379.8967 | 2279.38 | 0 | 99.25
16634 - Lubrificante Multiuso WD-40 | un | 67 | 33.997 | 2277.8 | 0 | 99.25
16468 - Parafuso sextavado 1/4x50mm | un | 3350 | 0.6777 | 2270.4 | 0 | 99.25
13864 - Grelha Quadrada em PVC | un | 384 | 5.89 | 2261.76 | 0 | 99.25
17712 - União Assento Plano Galvanizado 4" | un | 5 | 451.046 | 2255.23 | 0 | 99.25
18949 - Tinta Esmalte Sintético, base solvente, acabamento brilho, cor vermelho | l | 64.2 | 35.1134 | 2254.28 | 0 | 99.25
18187 - Macro medidor PN10 Ferro Fundido 80mm | un | 1 | 2243.8 | 2243.8 | 0 | 99.25
18476 - Filtro Y em latão 2. 1/2" com rosca BSP | un | 4 | 560.8325 | 2243.33 | 0 | 99.25
13347 - Confecção de Placa em Braile (NBR 9050) / Área Comum | un | 39 | 57.5051 | 2242.7 | 0 | 99.26
18654 - Serviço de rejuntamento de revestimentos cerâmicos | m2 | 380 | 5.8968 | 2240.78 | 0 | 99.26
7783 - Bota de Borracha Cano Médio N 42 | par | 64 | 34.9078 | 2234.1 | 0 | 99.26
9046 - Máscara descartável PFF2 | un | 2245 | 0.9934 | 2230.15 | 0 | 99.26
8140 - Salgados e doces / Pão de queijo com recheio | vb | 1066 | 2.0897 | 2227.64 | 0 | 99.26
11493 - Bacia sanitária com Caixa Acoplada | un | 5 | 444.74 | 2223.7 | 0 | 99.26
9652 - Maçarico Portátil | un | 12 | 185 | 2220 | 0 | 99.26
18176 - Tê com bolsas e flanges PN10 Ferro Fundido 250x100mm | un | 1 | 2217.5937 | 2217.59 | 0 | 99.26
17314 - Porta de abrir em alumínio ,cor preta, 1 folha, parafusar contra marco, tipo Veneziana total (P6) dim:900x2100 | un | 3 | 739.01 | 2217.03 | 0 | 99.26
14393 - Pilha Alcalina AAA | un | 406 | 5.4591 | 2216.38 | 0 | 99.26
7221 - Eletroduto pead corrugado flexível 60 mm com arame guia | m | 280 | 7.9 | 2212 | 0 | 99.27
17153 - Bico para Torneira de Parede para Tanque em Metal Cromado Docol Pertutti 1130 - Ref.: 00903706 | un | 130 | 17 | 2210 | 0 | 99.27
17440 - Caixa de Equipotencialização 20 x 20 cm em aço com barramento esp. 6 mm | un | 5 | 441.532 | 2207.66 | 0 | 99.27
8133 - Conector Cabo/Haste 2 cabos 16-70mm² -Tel | un | 73 | 30.2388 | 2207.43 | 0 | 99.27
13588 - Placa de Sinalização Fotoluminescente S8 - Saída Descendo, Acesso às Escadas | un | 145 | 15.1766 | 2200.6 | 0 | 99.27
15760 - Tapete branco redondo (D=1,90m) | un | 1 | 2200 | 2200 | 0 | 99.27
18934 - Andaime Plataforma (chapa xadrez com 2,00m x 0,31m) | un | 4 | 550 | 2200 | 0 | 99.27
17174 - Dispositivo de Aspiração Série DA50 CR Jacuzzi | un | 19 | 115.6655 | 2197.65 | 0 | 99.27
12841 - Cavadeira Reta em Aço Carbono | un | 59 | 37.2129 | 2195.56 | 0 | 99.27
10912 - Jogo de Chave Combinada 6 a 22mm com 12 Peças | un | 11 | 199.1936 | 2191.13 | 0 | 99.27
10805 - Soprador Térmico 220v | un | 9 | 243.4222 | 2190.8 | 0 | 99.27
11479 - Caixa acoplada para bacia sanitária / Celite Linha Acesso Confort Ecoflush | un | 12 | 182.2797 | 2187.36 | 0 | 99.28
9941 - Bota de Couro Para Administração 40 | par | 15 | 145.8093 | 2187.14 | 0 | 99.28
7879 - Tinta Acrílica para Piso Amarelo Demarcação | l | 163 | 13.4124 | 2186.23 | 0 | 99.28
17599 - Gravador digital de vídeo em rede NVD 3308 P | un | 1 | 2179.97 | 2179.97 | 0 | 99.28
18610 - Confecção de placa em ACM com adesivo impresso digital / Med=60x60cm adesivo normal. Obs.: Pedestre | un | 13 | 167 | 2171 | 0 | 99.28
10678 - Alicate de Bico | un | 48 | 45.1996 | 2169.58 | 0 | 99.28
13933 - Rolo de Textura | un | 36 | 60.25 | 2169 | 0 | 99.28
15758 - Banqueta Alta ( Salão de festas) | un | 4 | 542.0698 | 2168.28 | 0 | 99.28
18626 - Serviço de execução da Alvenaria de Guarda Corpo( Piscina ) | vb | 1 | 2165.04 | 2165.04 | 0 | 99.28
17678 - Lixeira Seletiva 40L S/poste | un | 9 | 240.0456 | 2160.41 | 0 | 99.28
16527 - Adesivo Fotoluminescente 10x10cm (Identificação dos disjuntores do quadro) | un | 720 | 3 | 2160 | 0 | 99.29
19122 - Alinhador metálico (2,70m) | un | 4 | 540 | 2160 | 0 | 99.29
15408 - Válvula de retenção vertical em bronze 4" | un | 2 | 1076.6 | 2153.2 | 0 | 99.29
4718 - Massa Corrida PVA | kg | 975 | 2.2032 | 2148.13 | 0 | 99.29
13525 - Cabo de Aço Galvanizado 3/8" 6x19 Alma de Fibra | m | 215 | 9.986 | 2146.98 | 0 | 99.29
15610 - Cabo flexível HEPR 0,6/1kv 90ºC 2,5mm² cor preto | m | 700 | 3.0571 | 2140 | 0 | 99.29
17921 - Tapete Personalizado | un | 4 | 535 | 2140 | 0 | 99.29
14673 - Tinta Esmalte Sintético Amarelo 3,6L | gl | 19 | 112.4295 | 2136.16 | 0 | 99.29
10898 - Pistola aplicadora de mastique/PU profissional sachê 820gr | un | 30 | 71.1667 | 2135 | 0 | 99.29
18230 - Janela de Alumínio, Cor Preta, Fixa, Folha dupla ,Vidro 1,00x0,50m | un | 8 | 266.7937 | 2134.35 | 0 | 99.29
9044 - Filtro para máscara Semi Facial GA VO | un | 110 | 19.3691 | 2130.6 | 0 | 99.29
15351 - Refil de filtro Carbon Block 5" | un | 50 | 42.3 | 2115 | 0 | 99.3
15892 - JANELA FIXO VENEZIANA TROX 2FLH VERTICAL NIAGARA PARAFUSARCONTRA MARCO FILME ADESIVADO PT FOSCO (J06) 800 X 1495 | un | 5 | 421.466 | 2107.33 | 0 | 99.3
9065 - Bloco de Espuma Para Pedreiro, (CAMURÇA), Para Acabamento de Reboco | un | 490 | 4.2952 | 2104.64 | 0 | 99.3
8319 - Plug PVC Esgoto SN 100mm | un | 351 | 5.9926 | 2103.4 | 0 | 99.3
7501 - Joelho 45 Esgoto Série Normal de 150mm | un | 58 | 36.2363 | 2101.71 | 0 | 99.3
13005 - Curso de NR 10 Básico | un | 6 | 350 | 2100 | 0 | 99.3
17403 - Portinhola de abrir em Alumínio Branco 0,55 (L) x 1,0 (H) 1 folha Veneziana com ferragens | un | 3 | 700 | 2100 | 0 | 99.3
18636 - Canaleta em concreto 24(L) x 29(H) x 50(C) cm com tela de aço 4.2 | un | 10 | 209.8514 | 2098.51 | 0 | 99.3
18070 - Trava Quedas para Corda | un | 10 | 209.85 | 2098.5 | 0 | 99.3
18182 - Válvula gaveta com flanges e cunha de borracha corpo curto com cabo Euro 23 PN10 Ferro Fundido 80mm | un | 2 | 1048.9033 | 2097.81 | 0 | 99.3
13518 - Cavadeira Articulada | un | 27 | 77.6296 | 2096 | 0 | 99.3
9074 - Esquadro Manual Para Carpinteiro de 30CM | un | 82 | 25.5378 | 2094.1 | 0 | 99.31
12126 - Pneu Maciço Flexível Sustentável | un | 27 | 77.0604 | 2080.63 | 0 | 99.31
16443 - Joelho 90º PVC SR DN 50mm (Esgoto) | un | 327 | 6.3551 | 2078.13 | 0 | 99.31
8437 - Terminal Tipo Tubular 4,00 mm² a 6,0 mm² | un | 7360 | 0.2823 | 2077.43 | 0 | 99.31
14097 - Raspador de Rejunte | un | 76 | 27.3143 | 2075.88 | 0 | 99.31
18255 - Serviço de lixamento e pintura de pontos danificados | un | 1 | 2075.75 | 2075.75 | 0 | 99.31
15006 - Jogo bit magnetico phillips 50mm dewalt com 10 peças | pc | 18 | 115.2222 | 2074 | 0 | 99.31
14301 - PU 40, 870g, Branco | un | 84 | 24.5714 | 2064 | 0 | 99.31
17896 - Roteador Acesso 5 portas RJ45 4WAN/1LAN/1USB R3005G | un | 3 | 687.7933 | 2063.38 | 0 | 99.31
13855 - Placa de Sinalização A5 - Risco de Choque Elétrico | un | 304 | 6.7789 | 2060.79 | 0 | 99.31
16793 - Pressostato 1/4 de 1 à 10 bar | un | 11 | 187.2191 | 2059.41 | 0 | 99.31
18469 - Corrediça para Gaveta Telescópico Largo 450 mm | un | 140 | 14.6869 | 2056.17 | 0 | 99.32
19092 - Cimento CP II-32 | kg | 2700 | 0.7611 | 2055 | 0 | 99.32
16261 - Luva Eletrofusão PEAD 32mm (Gás) | un | 81 | 25.3325 | 2051.94 | 0 | 99.32
12050 - Pá de Plástico | un | 254 | 8.0627 | 2047.92 | 0 | 99.32
7258 - Terminal de ventilação 75mm | un | 269 | 7.61 | 2047.08 | 0 | 99.32
18445 - Sifão para caixa sifonada DN100 | un | 70 | 29.24 | 2046.8 | 0 | 99.32
11986 - Luminária de Emergência / IP20 Autônoma 30 LEDs 70 lumens | un | 132 | 15.4979 | 2045.72 | 0 | 99.32
15637 - Torno Morsa p/ Encanador 150mm (Nº6) | un | 3 | 681.6667 | 2045 | 0 | 99.32
9940 - Bota de Couro Para Administração 39 | par | 15 | 136.2407 | 2043.61 | 0 | 99.32
9469 - Alicate Universal Gedore 8" | un | 43 | 47.5228 | 2043.48 | 0 | 99.32
552 - Locação Mangote p/ Vibrador 25mm | mes | 12 | 170 | 2040 | 0 | 99.32
7884 - Locação Motor Vibrador Elétrico Leve | mes | 12 | 170 | 2040 | 0 | 99.33
16667 - Vidro Incolor 6mm | m2 | 2 | 1020 | 2040 | 0 | 99.33
18549 - Cadeira com braços Thonix | un | 6 | 339.9 | 2039.4 | 0 | 99.33
8208 - Tomada 2P+T 10A Dupla de Sobrepor Branca | un | 182 | 11.1785 | 2034.49 | 0 | 99.33
18805 - Cabo AS alumínio 1KV 3x35 + 1x35 Multiplex NI | m | 80 | 25.39 | 2031.2 | 0 | 99.33
19375 - Serviço de Limpeza final e revisão final | vb | 1 | 2025 | 2025 | 0 | 99.33
17772 - Joelho 45° PPR 63mm | un | 72 | 28.0435 | 2019.13 | 0 | 99.33
11367 - Balde plástico | un | 183 | 11.0199 | 2016.64 | 0 | 99.33
16417 - Aditivo impermeabilizante (hidrofugante) | l | 180 | 11.2023 | 2016.41 | 0 | 99.33
9317 - Kit abraçadeira inox | un | 31 | 65 | 2015 | 0 | 99.33
17506 - Flange Cego de Aço DN 2" com Rosca 2" | un | 6 | 335.5 | 2013 | 0 | 99.33
15807 - Tê multicamadas 25mm x 16mm x 25mm | un | 42 | 47.9223 | 2012.74 | 0 | 99.34
5344 - Curva 90°, com Bolsas, em FoFo, JE, D= 100 mm | un | 4 | 502.98 | 2011.92 | 0 | 99.34
7065 - Alcool Gel 70% | l | 186 | 10.8156 | 2011.7 | 0 | 99.34
12845 - Adaptador de Transição F/M PPR / DN 75 x 2.1/2" | un | 7 | 287.0671 | 2009.47 | 0 | 99.34
16429 - Tubo aço galvanizado 3' | m | 18 | 111.5866 | 2008.56 | 0 | 99.34
10088 - Kit Giz de Linha Abs 30 Metros Vermelho 64495 | un | 56 | 35.7625 | 2002.7 | 0 | 99.34
11318 - Argamassa para nivelamento de piso | kg | 320 | 6.25 | 2000 | 0 | 99.34
15392 - Balcão para drinks | un | 1 | 2000 | 2000 | 0 | 99.34
15533 - Voucher | vb | 1 | 2000 | 2000 | 0 | 99.34
17266 - Camisa Polo Linha Clássica Laranja | un | 40 | 50 | 2000 | 0 | 99.34
19089 - Bateria B 22-110 Li-ion | un | 1 | 1999.4462 | 1999.45 | 0 | 99.34
14762 - Joelho 45° PVC Marrom Soldável DN 75 mm | un | 23 | 86.7457 | 1995.15 | 0 | 99.34
14034 - Serrote 24" | un | 38 | 52.4437 | 1992.86 | 0 | 99.35
16970 - Estrado Plástico 40x40 cm | un | 80 | 24.9 | 1992 | 0 | 99.35
18459 - Tela de Reforço para Alvenaria 0,50x2,50 | rol | 7 | 284.4286 | 1991 | 0 | 99.35
11650 - Bota de Couro para Administração / 38 | par | 12 | 165.5542 | 1986.65 | 0 | 99.35
7784 - Bota de Borracha Cano Médio N 43 | par | 56 | 35.4107 | 1983 | 0 | 99.35
15551 - Tinta Acrílica Acetinada Dover Cheio ( Marrom) 941A0D | l | 72 | 27.5417 | 1983 | 0 | 99.35
14672 - Tinta Esmalte Sintético Verde Folha 3,6 L | gl | 20 | 98.322 | 1966.44 | 0 | 99.35
14442 - Protetor Facial (tipo viseira) para capacete | un | 14 | 140.2857 | 1964 | 0 | 99.35
8120 - Perfil Guia 48X35 3m | un | 70 | 28 | 1960 | 0 | 99.35
13919 - Placas de Sinalização Viária c/ Estrutura de Madeira Pintada / Placa de velocidade máxima permitida: 40km/h; dimensão: 60x80cm | un | 8 | 245 | 1960 | 0 | 99.35
17695 - Rolete encosto com rolamento | un | 3 | 651.9342 | 1955.8 | 0 | 99.35
7008 - caixa pre moldada fundo de brita 30 x 30 x 40 | un | 30 | 65 | 1950 | 0 | 99.36
10807 - Kit Alargador para Sistema Pex ( 16 a 32 mm ) | un | 1 | 1950 | 1950 | 0 | 99.36
15916 - Luva para Eletroduto Galvanizado a Fogo 4" | un | 30 | 64.9333 | 1948 | 0 | 99.36
17669 - Micro Ondas 21L 110V | un | 3 | 649.3292 | 1947.99 | 0 | 99.36
16811 - Kit Porta Pronta (0,80m x 2,10m x 25mm) Pintada De Branco Com borracha de vedação e proteção com filme pvc, abertura a direita | un | 4 | 486.07 | 1944.28 | 0 | 99.36
16812 - Kit Porta Pronta (0,80m x 2,10m x 25mm) Pintada De Branco Com borracha de vedação e proteção com filme pvc, abertura a esquerda | un | 4 | 486.07 | 1944.28 | 0 | 99.36
18135 - Flange cego aço DN 3 pol com rosca | un | 8 | 242.7458 | 1941.97 | 0 | 99.36
9489 - Coluna Metálica Acesso da Obra | un | 1 | 1940 | 1940 | 0 | 99.36
9280 - Redução EXC. Esgoto 150X100MM Serie R | un | 65 | 29.8104 | 1937.68 | 0 | 99.36
17587 - Tubo Sd 25mm | m | 396 | 4.8833 | 1933.79 | 0 | 99.36
17590 - Adaptador de Compressão PEAD RF 25mm x 3/4" | un | 40 | 48.26 | 1930.4 | 0 | 99.36
19053 - Portinhola de abrir em Alumínio Branco 2,10 (L) x 1,00 (H) 2 folhas Veneziana com ferragens | un | 1 | 1930 | 1930 | 0 | 99.36
19120 - Alinhador metálico (2,40m) | un | 4 | 480 | 1920 | 0 | 99.37
8024 - Válvula de Esfera em Bronze 1 1/2" | un | 8 | 239.53 | 1916.24 | 0 | 99.37
17670 - Bebedouro de Água de Mesa | un | 3 | 638.4951 | 1915.49 | 0 | 99.37
7964 - Camisa Social Manga Longa GG | un | 29 | 66.0069 | 1914.2 | 0 | 99.37
9539 - Parafuso TA 35 C/1000 | pct | 18 | 106.2322 | 1912.18 | 0 | 99.37
19291 - Tanque de combustível PE KIT 1/2" 250l | pc | 1 | 1911.07 | 1911.07 | 0 | 99.37
13733 - Caneta Plástica Touch - Personalizada | un | 600 | 3.18 | 1908 | 0 | 99.37
16125 - Estabilizador Nobreak 127/220Vca/60Hz/600Va | un | 2 | 954 | 1908 | 0 | 99.37
10985 - Disco de serra circular WD 4.3/8" x 24D | un | 131 | 14.5374 | 1904.4 | 0 | 99.37
7053 - MANTA ASFALTICA AUTO ADESIVA ALUMINIZADA de 2mm COM 1,00 x 10,00 m | rol | 6 | 317.1182 | 1902.71 | 0 | 99.37
15337 - Nobreak 1200VA - Ref.: Intelbras | un | 2 | 950.92 | 1901.84 | 0 | 99.37
354 - Espuma Expansiva de Poliuretano | un | 100 | 19 | 1900 | 0 | 99.37
18733 - Calha para Tenda Piramidal 10x10 | un | 5 | 380 | 1900 | 0 | 99.38
11372 - Camisa social manga longa feminina / Tamanho M | un | 26 | 73 | 1898 | 0 | 99.38
7785 - Bota de Borracha Cano Médio N 44 | par | 54 | 35.1444 | 1897.8 | 0 | 99.38
13344 - Confecção de Placa de Identificação do Condomínio conforme padrão e Logomarca do Empreendimento / 1,20 x 0,90 m | un | 1 | 1890 | 1890 | 0 | 99.38
17815 - Bota de Segurança com Protetor Metatarso NR10 e Bico Composite - N 39 | par | 11 | 171.5045 | 1886.55 | 0 | 99.38
9039 - Tubo de Cobre em Bobinas 5/8? | kg | 18.315 | 103 | 1886.45 | 0 | 99.38
16771 - Adaptador RF Pex Multicamadas 32mm x 1" | un | 47 | 40.034 | 1881.6 | 0 | 99.38
17591 - Adaptador de Compressão PEAD RF 20mm x 1/2" | un | 100 | 18.794 | 1879.4 | 0 | 99.38
17874 - Suporte Interfone Compacto | un | 16 | 117.37 | 1877.92 | 0 | 99.38
13707 - Perfume de Ambiente Home Spray 5 litros - Turquesa | un | 3 | 625 | 1875 | 0 | 99.38
17138 - Planta Guaimbe 0,40m | un | 34 | 55 | 1870 | 0 | 99.38
10718 - Faquetas metálicas | un | 150 | 12.4581 | 1868.72 | 0 | 99.38
18719 - Poste de Concreto DT 9/200 | un | 2 | 933.1 | 1866.2 | 0 | 99.39
17455 - Perfil Rufo GV R450 | m | 26 | 71.61 | 1861.86 | 0 | 99.39
15078 - Pilha Recarregável AAA COM 4 pcs | un | 44 | 42.2759 | 1860.14 | 0 | 99.39
18570 - Isolador roldana em porcelana | un | 50 | 37.2 | 1860 | 0 | 99.39
8346 - Luva de Aço Galvanizado de 1.1/2" | un | 66 | 28.18 | 1859.88 | 0 | 99.39
13587 - Placa de Sinalização P4 - "Proibido utilizar o elevador em caso de incêndio" | un | 143 | 12.9818 | 1856.4 | 0 | 99.39
15926 - Joelho 90°PVC Marrom Soldável 85 mm | un | 24 | 77.2422 | 1853.81 | 0 | 99.39
13500 - Tinta Esmalte Sintético 3,6L | un | 11 | 168.5209 | 1853.73 | 0 | 99.39
16192 - Joelho 90° redução soldável 25x20mm | un | 968 | 1.9133 | 1852.11 | 0 | 99.39
17906 - Martelete Perfurador Rompedor 110v 2,5 kg | un | 2 | 921.3 | 1842.6 | 0 | 99.39
18637 - Canaleta em concreto 20(L) x 17(H) x 50(C) cm com tela de aço 4.2 | un | 10 | 184.067 | 1840.67 | 0 | 99.39
11561 - Teclado e mouse - obra | un | 9 | 204.4444 | 1840 | 0 | 99.39
16081 - Rolo de Textura Tramado 15cm | un | 40 | 46 | 1840 | 0 | 99.39
18036 - Planta Iris Azul 0,4m | un | 66 | 27.8788 | 1840 | 0 | 99.4
18455 - Serviço de Fabricação de Sarrafo de Pressão Metálico (0,30cm), Confeccionado em Cantoneira de 2" com 3 Furos, Eletro-soldado em Processo MIG, Aplicação de Zarcão e Pintura | un | 40 | 46 | 1840 | 0 | 99.4
16111 - Luva Nitrilica Branca 100un | cx | 48 | 38.3271 | 1839.7 | 0 | 99.4
5706 - Assento Sanitário Tipo 01 | un | 71 | 25.9056 | 1839.3 | 0 | 99.4
7063 - Álcool Líquido 70% | l | 223 | 8.2009 | 1828.79 | 0 | 99.4
8390 - Tê PVC Esgoto 100mm | un | 175 | 10.4449 | 1827.85 | 0 | 99.4
18768 - Cordoalha Aço 7,9mm² | m | 135 | 13.53 | 1826.55 | 0 | 99.4
7782 - Bota de Borracha Cano Médio N 41 | par | 52 | 35.1231 | 1826.4 | 0 | 99.4
13681 - Cotovelo 90º Sigas Termofusão / 40mm | un | 32 | 56.9772 | 1823.27 | 0 | 99.4
15146 - Válvula de retenção vertical 2" | un | 7 | 260.2171 | 1821.52 | 0 | 99.4
13540 - Buffet para Churrasco | un | 32 | 56.8772 | 1820.07 | 0 | 99.4
13206 - Cabo de Cobre Flexível 2,5MM 750V Afumex | m | 571 | 3.1871 | 1819.85 | 0 | 99.4
19225 - Portinhola de abrir em MDF Branco 0,70 (L) x 1,65 (H) 2 folhas com ferragens | un | 2 | 909.0335 | 1818.07 | 0 | 99.41
13933 - Rolo de Textura / Tramado, 23cm | un | 30 | 60.6 | 1818 | 0 | 99.41
11997 - Manilha de Concreto / 60x50 cm - PA1 | un | 19 | 95.54 | 1815.26 | 0 | 99.41
17791 - Bancada para montagem da forma da escada eletro solda mig e pintura em base de fundo para galvanizado | un | 2 | 903.975 | 1807.95 | 0 | 99.41
17453 - Perfil Calha GV C520 | m | 19.4 | 93.09 | 1805.95 | 0 | 99.41
18796 - Suporte afastador horizontal de 1.650 mm | pç | 4 | 450.6 | 1802.4 | 0 | 99.41
6773 - Locação de Policorte 14 pol | mes | 6 | 300 | 1800 | 0 | 99.41
13028 - Mobilização e Desmobilização de Equipamentos Leves | vb | 3 | 600 | 1800 | 0 | 99.41
16965 - Canopla 50x15mm | un | 1650 | 1.0909 | 1800 | 0 | 99.41
18556 - Poste de Concreto Duplo T 150/10- CL ll | un | 2 | 900 | 1800 | 0 | 99.41
18937 - Andaime Guarda corpo (tubo de 1 polegada, medido 2,00m x 0,50m) | un | 4 | 450 | 1800 | 0 | 99.41
19467 - Preparação de superfície com abrasão diamantada e aspirador de alta pressão | m2 | 150 | 12 | 1800 | 0 | 99.41
18972 - Mangueira Trançada 1/2'' | m | 150 | 11.98 | 1797 | 0 | 99.41
17588 - Mola Piso | un | 3 | 596.6667 | 1790 | 0 | 99.42
12865 - Suco de UVA | un | 118 | 15.157 | 1788.53 | 0 | 99.42
17122 - Manômetro 1/2 NPT 63mm | un | 22 | 81.2874 | 1788.32 | 0 | 99.42
9167 - Carvadeira Articulada | un | 27 | 66.0711 | 1783.92 | 0 | 99.42
19447 - Controlador eletrônico de pressurização até 3CV monofásico | un | 2 | 890.48 | 1780.96 | 0 | 99.42
19174 - Caixa de Concreto Armado Pré-Moldado (1,07x0,52x0,50m) - Furo de 3" no Fundo para Drenagem | un | 6 | 295 | 1770 | 0 | 99.42
14073 - Suporte p/ 1 Luminária 200 x 76 x Ø 48,3mm, Preto | un | 18 | 98.1667 | 1767 | 0 | 99.42
14771 - Areia Nautilus 25kg | sc | 64 | 27.5976 | 1766.24 | 0 | 99.42
17782 - Canopla de porta direita 1,9 cm x 2,0 cm | un | 1000 | 1.766 | 1766 | 0 | 99.42
17783 - Canopla de porta esquerda 1,9 cm x 2,0 cm | un | 1000 | 1.766 | 1766 | 0 | 99.42
14578 - Licença de Software SGG | un | 1 | 1764 | 1764 | 0 | 99.42
11650 - Bota de Couro para Administração / 42 | par | 13 | 135.63 | 1763.19 | 0 | 99.42
16039 - Planta Cana Indica 0,60m | un | 80 | 22 | 1760 | 0 | 99.42
7267 - Anel de borracha para tubo pba 60 mm | un | 465 | 3.7835 | 1759.35 | 0 | 99.43
7938 - Eletroduto Condulete em PVC Rígido D= 1" | m | 381 | 4.6165 | 1758.89 | 0 | 99.43
9454 - Cabo Antichama 90° EPR 1KV de 6,0mm Vermelho | m | 400 | 4.3933 | 1757.3 | 0 | 99.43
18610 - Confecção de placa em ACM com adesivo impresso digital / Med=60x60cm adesivo refletivo. Obs.: Pare | un | 9 | 195 | 1755 | 0 | 99.43
5635 - Bucha de Redução Excêntrica PVC Rígido Soldável 150x100 mm para Esgoto | un | 68 | 25.7716 | 1752.47 | 0 | 99.43
16112 - Pastilha sanitária adesiva | cx | 222 | 7.8879 | 1751.12 | 0 | 99.43
14106 - Corino | m2 | 50 | 35 | 1750 | 0 | 99.43
16911 - Caixa de Medição TC de Alumínio 220x30x80 cm | un | 1 | 1750 | 1750 | 0 | 99.43
15286 - Vinho tinto / ARG CORDERO PIEL DE LOBO TTO MALBEC SAUV 750ML | un | 25 | 69.99 | 1749.75 | 0 | 99.43
7925 - Cabo PP Flexível 3X1,5mm² | m | 385 | 4.5404 | 1748.05 | 0 | 99.43
12822 - Vidro Incolor | un | 3 | 582 | 1746 | 0 | 99.43
4794 - Barra de Apoio para Deficiente em PVC L= 80 cm | un | 32 | 54.468 | 1742.98 | 0 | 99.43
17543 - Fonte de alimentação com bateria Ref.: Intelbras | un | 6 | 290.0633 | 1740.38 | 0 | 99.43
15679 - Fechadura Silvana 40mm, linha Italy 1200mm zamac cromado - Externo | un | 58 | 30 | 1740 | 0 | 99.44
17690 - Banco em Concreto sem encosto | un | 6 | 290 | 1740 | 0 | 99.44
13732 - Chaveiro em Metal 01595 c/ logotipo gravado a laser, c/ caixinha | un | 254 | 6.85 | 1739.9 | 0 | 99.44
17684 - Manômetro com Glicerina DN 100mm Rosca de 1/2" NPT Escala 0 a 10kgf/cm² | un | 5 | 346.7 | 1733.5 | 0 | 99.44
9375 - Poste Galvanizado 4" Padrão Energisa | un | 2 | 866.65 | 1733.3 | 0 | 99.44
18635 - Piso elevador - granito ocre itabira | m2 | 9.36 | 185 | 1731.6 | 0 | 99.44
14815 - Placa 4x2, 2 Módulos ATR | un | 844 | 2.0498 | 1730 | 0 | 99.44
7888 - Placa de Sinalização Acionador Manual de Emergência 19,5X19,5 | un | 217 | 7.9659 | 1728.6 | 0 | 99.44
18387 - Planta Trapoeraba roxa 0,2m | un | 492 | 3.5 | 1722 | 0 | 99.44
11371 - Bota de borracha cano longo / nº 45 | un | 15 | 114.6367 | 1719.55 | 0 | 99.44
9079 - Cabo Para Enxada | un | 127 | 13.5319 | 1718.55 | 0 | 99.44
18369 - Perfil calha GV C500 com revestimento Z350 | m | 20.8 | 82.5 | 1716 | 0 | 99.44
17205 - Tê PVC SR 100 mm (Esgoto) | un | 83 | 20.6704 | 1715.64 | 0 | 99.44
11514 - Alicate Amperímetro Digital | un | 9 | 190.6056 | 1715.45 | 0 | 99.45
17535 - Bloco de engate com bastidor | un | 81 | 21.1778 | 1715.4 | 0 | 99.45
9181 - Pasta Az Lombo largo | un | 121 | 14.1653 | 1714 | 0 | 99.45
15844 - Micro-ondas 20L 110V | un | 3 | 570.42 | 1711.26 | 0 | 99.45
9129 - Cotovelo Ferro Galvanizado de 90 Graus X 2.1/2 POL | un | 24 | 71.2744 | 1710.59 | 0 | 99.45
17437 - Porta de correr em alumínio ,cor preta, 2 folha (M+M) , parafusar contra marco, Com Vidro Laminado (total) Incolor, 2000x2100mm (P13) | un | 1 | 1707.59 | 1707.59 | 0 | 99.45
18181 - Luva de correr junta mecânica PN10 Ferro Fundido 80mm | un | 2 | 853.2701 | 1706.54 | 0 | 99.45
15935 - Torneira para lavatório, cromada, de mesa, com bica baixa e arejador fixo | un | 29 | 58.8383 | 1706.31 | 0 | 99.45
14662 - Porca Sextavada 1/4" | un | 9664 | 0.1764 | 1704.32 | 0 | 99.45
18578 - Fita IP20 Smd 10v 4000k 1030lm | un | 14 | 121.5 | 1701 | 0 | 99.45
154 - Locação Carro de Passeio | mes | 1 | 1700 | 1700 | 0 | 99.45
553 - Locação Mangote p/ Vibrador 35mm | mes | 10 | 170 | 1700 | 0 | 99.45
14580 - Permacryl Revitalize Ultra Trieste Cheio 292A0D | bd | 2 | 850 | 1700 | 0 | 99.45
17142 - Planta Clusia verde 0,40m | un | 200 | 8.5 | 1700 | 0 | 99.46
16028 - Planta Dracena Cordeline 0,40m | un | 131 | 12.9618 | 1698 | 0 | 99.46
5085 - Fita Crepe Automotiva 24 mmx50 m | un | 202 | 8.3881 | 1694.4 | 0 | 99.46
18674 - Serviço de execução de cintas e vergas em blocos de concreto | m | 347.96 | 4.85 | 1687.61 | 0 | 99.46
13542 - Fechadura eletroímã | un | 4 | 420.675 | 1682.7 | 0 | 99.46
17154 - Arejador para Torneira para Lavatório de Mesa em Metal Cromado Docol Pertutti 1193 - Ref.: 00903006 | un | 120 | 14.0217 | 1682.6 | 0 | 99.46
17309 - Borracha Liquida Incolor | l | 30 | 56 | 1680 | 0 | 99.46
15461 - Cadeado CR 50 | un | 42 | 39.975 | 1678.95 | 0 | 99.46
10389 - Panetone / Chocolate 900g | un | 13 | 129.1439 | 1678.87 | 0 | 99.46
14910 - Barramento tipo pente trifásico 80A | un | 9 | 186.3678 | 1677.31 | 0 | 99.46
11227 - Espátula | un | 280 | 5.9854 | 1675.9 | 0 | 99.46
15920 - Sinalizador Garagem Entrada e Saída de Veiculos | un | 6 | 278.9917 | 1673.95 | 0 | 99.46
5707 - Vaso Sanitário com Caixa Acoplada | un | 8 | 208.9 | 1671.2 | 0 | 99.46
14324 - Filme Stretch Manual Padrão 0,5 x 250 m | un | 35.1428 | 47.544 | 1670.83 | 0 | 99.46
7787 - Avental de Raspa | un | 46 | 36.3174 | 1670.6 | 0 | 99.47
15690 - CONECTOR PERFURAÇÃO CDP-120-35 P 16-150 D 4-35MM² | un | 80 | 20.7625 | 1661 | 0 | 99.47
15815 - Parabolt com Jaqueta 1/4 | un | 1020 | 1.6282 | 1660.8 | 0 | 99.47
16767 - Cotovelo 90º PEAD Eletrofusão 40mm | un | 20 | 82.9635 | 1659.27 | 0 | 99.47
7310 - Cabo cordplast 2x2,5 mm PP | m | 300 | 5.53 | 1659 | 0 | 99.47
6979 - Martelo de Borracha | un | 81 | 20.4667 | 1657.8 | 0 | 99.47
17732 - Desempenadeira de Madeira 160 x270 mm | un | 80 | 20.715 | 1657.2 | 0 | 99.47
17286 - Alças Preformada para Cabo de Aço 9,5mm | un | 52 | 31.8462 | 1656 | 0 | 99.47
7386 - Eletroduto PVC Rosc. 1.1/2" | m | 180 | 9.195 | 1655.1 | 0 | 99.47
16868 - Capsula para café | cx | 56 | 29.5488 | 1654.73 | 0 | 99.47
18117 - Tanque de Pressão Jacuzzi Hidropneumatico com Bolsa de Separação YJ 36 | un | 1 | 1651.01 | 1651.01 | 0 | 99.47
17503 - Tubo PEAD 50mm (Gás) | un | 100 | 16.51 | 1651 | 0 | 99.47
18032 - Palmeira Carpentaria 4,5m | un | 3 | 550 | 1650 | 0 | 99.47
17748 - Curva 90º horizontal para eletrocalha perfurada 400x75mm | un | 12 | 137.2 | 1646.4 | 0 | 99.47
7553 - Diamante para Riscadeira | un | 95 | 17.2684 | 1640.5 | 0 | 99.48
8155 - Caneta Esferográfica Personalizada Stanza | un | 100 | 16.335 | 1633.5 | 0 | 99.48
16964 - Bloco de anotações com caneta | un | 150 | 10.89 | 1633.5 | 0 | 99.48
17780 - Canopla de porta direita 1,8 cm x 6,3 cm | un | 1000 | 1.632 | 1632 | 0 | 99.48
17781 - Canopla de porta esquerda 1,8 cm x 6,3 cm | un | 1000 | 1.632 | 1632 | 0 | 99.48
13323 - Conversores de Midia / GIGA 20 Km - KGSD 1120 A | un | 3 | 543.27 | 1629.81 | 0 | 99.48
13323 - Conversores de Midia / GIGA 20 Km - KGSD 1120 B | un | 3 | 543.27 | 1629.81 | 0 | 99.48
7961 - Camisa Social Manga Longa P | un | 25 | 64.96 | 1624 | 0 | 99.48
7022 - Bucha e parafuso s8 | cj | 3238 | 0.5014 | 1623.6 | 0 | 99.48
7889 - Placa de Sinalização Sirene 19,5X19,5 | un | 216 | 7.5074 | 1621.6 | 0 | 99.48
7890 - Placa de Sinalização Hidrante 19,5X19,5 | un | 216 | 7.5074 | 1621.6 | 0 | 99.48
17257 - Adaptador PPR - RF 75mm x 2.1/2 pol | un | 7 | 231.6543 | 1621.58 | 0 | 99.48
18401 - Disco Rebolo de Desbaste 125mm | un | 10 | 162 | 1620 | 0 | 99.48
18642 - Caixa Cartonada | un | 30 | 54 | 1620 | 0 | 99.48
10694 - Prumo de Cordão | un | 56 | 28.8921 | 1617.96 | 0 | 99.49
16711 - Disjuntor Tripolar 63A | un | 36 | 44.8369 | 1614.13 | 0 | 99.49
8501 - União PVC Soldável 75mm | un | 11 | 146.3564 | 1609.92 | 0 | 99.49
17020 - Mesa Rivatti Tijuca Amendoa Polyoowd | un | 1 | 1609.0514 | 1609.05 | 0 | 99.49
8436 - Terminal Tipo Tubular 1,00 mm² a 2,5 mm² | un | 11600 | 0.1381 | 1602.52 | 0 | 99.49
15812 - Presilha com Parafuso Tipo D 1" | un | 792 | 2.0212 | 1600.8 | 0 | 99.49
16361 - Suporte Técnico de Informática no Local NBD após Diagnóstico ,precision , prosupport 3 anos | un | 1 | 1600 | 1600 | 0 | 99.49
19123 - Alinhador metálico (2,00m) | un | 4 | 400 | 1600 | 0 | 99.49
18185 - Válvula de retenção PN10 Ferro Fundido 80mm | un | 1 | 1599.55 | 1599.55 | 0 | 99.49
19430 - Ventilador de mesa 50cm | un | 10 | 159.9 | 1599 | 0 | 99.49
17771 - Joelho 90° PPR 63mm | un | 80 | 19.9494 | 1595.96 | 0 | 99.49
15694 - FITA ISOLANTE BT 20 MTS | un | 89 | 17.9101 | 1594 | 0 | 99.49
7212 - Tirante 1/4" barra rosqueada | m | 358 | 4.4452 | 1591.37 | 0 | 99.49
16260 - Luva Eletrofusão PEAD 40mm (Gás) | un | 50 | 31.7978 | 1589.89 | 0 | 99.49
12405 - Placa S3 - Orientação e Salvamento | un | 101 | 15.7327 | 1589 | 0 | 99.5
19158 - Caixa plástica 1012 - 15 litros sem tampa (145 x 435x340mm) | un | 30 | 52.95 | 1588.5 | 0 | 99.5
8206 - Cabo de Cobre Flexível 1,5mm2 750V cor Preto | m | 1310 | 1.2122 | 1588 | 0 | 99.5
7781 - Bota de Borracha Cano Médio N 40 | par | 46 | 34.5 | 1587 | 0 | 99.5
15210 - SMART TV LG 32" | un | 1 | 1587 | 1587 | 0 | 99.5
9527 - Tubo ppr PN12 50mm c/3mt | un | 22 | 72.0975 | 1586.14 | 0 | 99.5
13588 - Placa de Sinalização Fotoluminescente S8 - Saída Descendo, Acesso às Escadas / 30 x 18 cm | un | 264 | 6 | 1584 | 0 | 99.5
11855 - Curva longa 90º galvanizado | un | 24 | 65.675 | 1576.2 | 0 | 99.5
18278 - Barra Rosqueada B7 de 3/4" | m | 18 | 87.5467 | 1575.84 | 0 | 99.5
14702 - Bota em Microfibra Hidrofugada, biqueira de conformação, resistente a óleo combustível, Nº 44 | par | 15 | 105.03 | 1575.45 | 0 | 99.5
9070 - Régua de Alumínio Reforçada com 6 Metros de 2X1 POL | un | 15 | 105 | 1575 | 0 | 99.5
17806 - Balizador Led Policarbonato Sobrepor IP65 2W 6500K Branco Autovolt | un | 34 | 46.2876 | 1573.78 | 0 | 99.5
11124 - Passagens / LATAM AIRLINES BRASIL | vb | 1571.12 | 1 | 1571.12 | 0 | 99.5
7949 - Camisa Brim Leve Manga Longa P | un | 34 | 46.1765 | 1570 | 0 | 99.5
8607 - Curva PBA JE PB 90° 100mm | un | 15 | 104.6627 | 1569.94 | 0 | 99.5
18224 - Confecção da mesa MDF / MDF LENHO 06MM 2FC | un | 5 | 313.9784 | 1569.89 | 0 | 99.51
16294 - Luva Red Eletrofusão PEAD 40mmx32mm (Gás) | un | 18 | 87.1007 | 1567.81 | 0 | 99.51
18638 - Grelha em concreto 0,20(L) x 0,05(E) x 0,50(C) m | un | 10 | 156.75 | 1567.5 | 0 | 99.51
5622 - Tê Sanitário PVC Série Normal 50x50 mm para Esgoto Predial | un | 338 | 4.6275 | 1564.1 | 0 | 99.51
10975 - Espaçador nivelador para pisos e revestimentos | un | 6000 | 0.2606 | 1563.3 | 0 | 99.51
12023 - Luva Simples F/F PPR / 75mm | un | 43 | 36.343 | 1562.75 | 0 | 99.51
15684 - ARMAÇÃO RODANA 3/16 | un | 32 | 48.75 | 1560 | 0 | 99.51
7341 - ARRUELA LISA INOX 1/4 | un | 5000 | 0.31 | 1550 | 0 | 99.51
11536 - Furadeira de Impacto / 1/2 Pol. 710W - DEWALT-DWD502 220v | un | 1 | 1550 | 1550 | 0 | 99.51
15037 - Tirante 3/8" barra rosqueada | m | 159 | 9.7351 | 1547.88 | 0 | 99.51
19037 - Luva Sigas Termofusão 50mm | un | 22 | 70.3109 | 1546.84 | 0 | 99.51
11228 - Luva látex comum | par | 280 | 5.5136 | 1543.8 | 0 | 99.51
12697 - Inseticida Aerosol | un | 127 | 12.1181 | 1539 | 0 | 99.51
14394 - Pilha Alcalina AA | un | 264 | 5.8235 | 1537.41 | 0 | 99.51
18111 - Óleo rocut para corte de rosqueadeira 5 litros | un | 3 | 512.003 | 1536.01 | 0 | 99.51
18363 - Travamento metálico para forma (0,84cm) | un | 8 | 192 | 1536 | 0 | 99.52
18699 - Base de Pvc para Alizar | un | 256 | 6 | 1536 | 0 | 99.52
14712 - Tampa de Concreto 50 x 50 x 5 cm, Aço 4,2 | un | 12 | 127.9245 | 1535.09 | 0 | 99.52
15334 - Switch 16p PoE - Ref.: Intelbras | un | 1 | 1532.55 | 1532.55 | 0 | 99.52
15974 - Grelha para ventilação quadrada 22x22cm sem tela | un | 26 | 58.9 | 1531.4 | 0 | 99.52
15428 - Pilha Rayovac Alcalina 20220, Azul, D 2 Grande, Pct c/ 2 und. | un | 50 | 30.616 | 1530.8 | 0 | 99.52
629 - Locação Motor Elétrico para Vibrador | mes | 9 | 170 | 1530 | 0 | 99.52
4800 - Grelha em PVC | m | 15 | 102 | 1530 | 0 | 99.52
18609 - Câmera de vídeo Wi-fi IM9+ FC | un | 3 | 509.4 | 1528.2 | 0 | 99.52
16725 - CENTRAL ALARME CONTRA ROUBO AMT 8000 PRO | pc | 2 | 763.425 | 1526.85 | 0 | 99.52
17633 - Pedra Serrada São Tomé Amarela 37x37 | m2 | 5.5 | 277.2728 | 1525 | 0 | 99.52
15286 - Vinho tinto / ARG CORDERO PIEL DE LOBO TTO CABERN SAUV 750ML | un | 25 | 60.99 | 1524.75 | 0 | 99.52
16234 - Aduela de Fundo em Concreto Pré-Moldado 60cm | un | 8 | 190.5687 | 1524.55 | 0 | 99.52
11534 - Interruptor simples | un | 174 | 8.7435 | 1521.37 | 0 | 99.52
19159 - Caixa bandeja plástica empalhável 611 | un | 10 | 152.1 | 1521 | 0 | 99.52
15874 - Curva 45° PVC Marrom Soldável 75mm | un | 19 | 80.0432 | 1520.82 | 0 | 99.53
18639 - Grelha em concreto 0,16(L) x 0,05(E) x 0,50(C) m | un | 10 | 152.0717 | 1520.72 | 0 | 99.53
15377 - Placa de Atenção impressão digital com 60x40 cm | un | 36 | 42.094 | 1515.38 | 0 | 99.53
14347 - Halter Emborrachado 10kg | un | 4 | 377.73 | 1510.92 | 0 | 99.53
14331 - Serrote para Gesso e Drywall, 6" | un | 31 | 48.6774 | 1509 | 0 | 99.53
11982 - Disjuntor DR Tetrapolar / 25A | un | 18 | 83.6667 | 1506 | 0 | 99.53
7292 - Tê pba je 50/60 mm | un | 49 | 30.7094 | 1504.76 | 0 | 99.53
18383 - Palmeira Rabo de Raposa 3m | un | 2 | 750 | 1500 | 0 | 99.53
18933 - Andaime Vertical sem escadas - 2x1,5m (travamento 1" e base 1/2" ) | un | 3 | 500 | 1500 | 0 | 99.53
18935 - Andaime Trava 1" em "X" ( medindo 2,25m) | un | 6 | 250 | 1500 | 0 | 99.53
16169 - Switch 8 portas | un | 1 | 1495.9 | 1495.9 | 0 | 99.53
15552 - Tinta Acrílica Acetinada Dublin Claro (Cinza) 870A0L | l | 54 | 27.6715 | 1494.26 | 0 | 99.53
7566 - Serra Circular | un | 2 | 745.52 | 1491.04 | 0 | 99.53
19024 - Janela de Alumínio, Cor Preta, 3 Folhas Tipo Maxim-Ar, com Vidro Incolor 3,30x0,70m | un | 1 | 1488.84 | 1488.84 | 0 | 99.53
18099 - Tubo multicamada 20mm Amarelo (Gás) | m | 200 | 7.4375 | 1487.5 | 0 | 99.53
12446 - Jogo de Chave de Fenda Philips | un | 18 | 82.6094 | 1486.97 | 0 | 99.54
18996 - Válvula de Retenção horizontal PVC Soldável 110mm | un | 1 | 1486.9 | 1486.9 | 0 | 99.54
18819 - Vaso para planta | un | 11 | 135 | 1485 | 0 | 99.54
13562 - Garrafa Térmica de Café | un | 27 | 54.9758 | 1484.35 | 0 | 99.54
7654 - Bucha de 8 mm | un | 19144 | 0.0774 | 1481.02 | 0 | 99.54
14776 - Luva Simples PVC Rígido Branco Esgoto Série Normal 40 mm | un | 1730 | 0.8557 | 1480.36 | 0 | 99.54
15274 - Tubo Sigas Flex Multicamadas Proteção UV 26mm | m | 77 | 19.2175 | 1479.75 | 0 | 99.54
18313 - Curva 90° galvanizada 2.1/2" | un | 6 | 246.0909 | 1476.55 | 0 | 99.54
8148 - Clipe Pesado de Aço de 3/8 | un | 254 | 5.8075 | 1475.11 | 0 | 99.54
18498 - Silione estrutural cor preto | un | 20 | 73.5775 | 1471.55 | 0 | 99.54
13521 - Parafuso Sextavado ZB | un | 150 | 9.8 | 1470 | 0 | 99.54
18928 - Fixa placa 10 unidades com 1 metro C/fita Transparente | un | 4 | 367.5 | 1470 | 0 | 99.54
18779 - Isolador suspensão polimérico - 15,0kV | pç | 21 | 69.9 | 1467.9 | 0 | 99.54
18305 - Par de rádio para elevador - Ref. Intelbras | un | 1 | 1465.93 | 1465.93 | 0 | 99.54
18307 - Relé Fotocélula 1000W 1800VA IP66 120-277V | un | 91 | 16.1013 | 1465.22 | 0 | 99.54
7286 - Luva PVC Soldável LR com Bucha de Latão 25 x 1/2" | un | 418 | 3.5039 | 1464.61 | 0 | 99.55
17622 - Adaptador Fusão Macho p/ Prensar Sigas Flex FM32 x 32 Press | un | 20 | 72.8972 | 1457.94 | 0 | 99.55
18149 - Bolsa de ferramenta com rodas STANLEY | un | 2 | 728 | 1456 | 0 | 99.55
19302 - Alarme sem fio com disparo sonoro e visual simultâneo | un | 5 | 291.2 | 1456 | 0 | 99.55
11983 - Disjuntor DR Bipolar / 25A | un | 17 | 85.5671 | 1454.64 | 0 | 99.55
16769 - Adaptador RF Pex Multicamadas 20mm x 3/4" | un | 100 | 14.5376 | 1453.76 | 0 | 99.55
15050 - União Dupla Flangeada PPR 75MM | un | 6 | 242.1067 | 1452.64 | 0 | 99.55
11233 - Protetor solar / 60 FPS 2 litros | un | 10 | 145 | 1450 | 0 | 99.55
11034 - Saco de lixo reforçado 40 litros c/100 unidades | pct | 90 | 16.1071 | 1449.64 | 0 | 99.55
11624 - Rejunte Porcelanato Cerâmico / Bege Quartzolit 5 KG | un | 58 | 24.9785 | 1448.75 | 0 | 99.55
16931 - Tinta Esmalte Base Água Branco Fosco 3,6L | gl | 8 | 181.075 | 1448.6 | 0 | 99.55
15689 - CONECTOR CUNHA CN 10 CARTUCHO AZUL | un | 50 | 28.96 | 1448 | 0 | 99.55
14030 - Tela de Poliéster Mantex 50m² | rol | 6 | 241.27 | 1447.62 | 0 | 99.55
15816 - Barra Roscada Sem Fim 1/4 | m | 280 | 5.1643 | 1446 | 0 | 99.55
19058 - Locação de esmerilhadeira angular 115mm (4pol - 1/2) 220V | mes | 10 | 144.54 | 1445.4 | 0 | 99.55
13342 - Confecção de Placas em Acrílico Cristal da Área Comum / 28 x 8 cm | un | 27 | 53.4993 | 1444.48 | 0 | 99.55
11620 - Tripé para nível a laser | un | 2 | 722 | 1444 | 0 | 99.56
9165 - Enxada com cabo | un | 34 | 42.4556 | 1443.49 | 0 | 99.56
14070 - Fat. Direto - Viaplus 5000 cx 18 kg - PNE | cx | 10 | 144.04 | 1440.4 | 0 | 99.56
10817 - Caixa de Passagem VDI 40x40 Embutir | un | 4 | 360.08 | 1440.32 | 0 | 99.56
18573 - Para Raios BT | un | 24 | 60 | 1440 | 0 | 99.56
15286 - Vinho tinto / Seco 750ML | un | 12 | 119.9 | 1438.8 | 0 | 99.56
7300 - Tê pvc soldável 50 x 20 x 50 mm | un | 200 | 7.18 | 1436 | 0 | 99.56
9170 - Mangueira de nivel | m | 1025 | 1.3985 | 1433.47 | 0 | 99.56
18427 - Micro-ondas 32L 110V | un | 2 | 716.45 | 1432.9 | 0 | 99.56
16037 - Planta Croton 0,40m | un | 119 | 12 | 1428 | 0 | 99.56
7 - Aço CA 25 16mm 5/8 (1,578 Kg/m) Barra Reta | kg | 221 | 6.46 | 1427.66 | 0 | 99.56
16712 - Disjuntor Tripolar 80A | un | 10 | 142.729 | 1427.29 | 0 | 99.56
11559 - Flanela | un | 590 | 2.4153 | 1425 | 0 | 99.56
17788 - Cabo Flexível 0,6-1kV HEPR 16mm² Verde | m | 110 | 12.9537 | 1424.9 | 0 | 99.56
18279 - Porca Sextavada de 3/4" 2H | un | 168 | 8.4786 | 1424.4 | 0 | 99.56
18361 - Travamento Metálico para forma (1,62m) | un | 4 | 356 | 1424 | 0 | 99.56
12048 - Limpa Piso / 5 l | gl | 20 | 71.1144 | 1422.29 | 0 | 99.57
17199 - Peça de Massaranduba seção 05x13cm - comprimento = 3,50 metros (aparelhada) | un | 13 | 109.2 | 1419.6 | 0 | 99.57
17047 - Cabo Flexível 750V 4,00 mm² (Branco) | m | 500 | 2.8291 | 1414.53 | 0 | 99.57
16258 - Tê Eletrofusão PEAD 32mm (Gás) | un | 23 | 61.2946 | 1409.77 | 0 | 99.57
16880 - Caixa de Passagem Elétrica em PVC de embutir 30x35cm | un | 11 | 127.7718 | 1405.49 | 0 | 99.57
15989 - Mouse Pad | un | 67 | 20.9746 | 1405.3 | 0 | 99.57
18219 - Fechadura Digital FD3000 | un | 1 | 1404.01 | 1404.01 | 0 | 99.57
17603 - Switch gerenciavel 8pg + 2pgbic | un | 1 | 1400.97 | 1400.97 | 0 | 99.57
18660 - Aditivo impermeabilizante por cristalização ( VIAPOLSECA PO 2 INSTANTANEO - BD 15 KG) | bd | 7 | 200.08 | 1400.56 | 0 | 99.57
11340 - Trincha / 4" | un | 145 | 9.6552 | 1400 | 0 | 99.57
18722 - Ensaio de sistemas de piso de área molhada | vb | 2 | 700 | 1400 | 0 | 99.57
18984 - Serviço de Cópia de chaves | un | 140 | 10 | 1400 | 0 | 99.57
11652 - Quadro Branco / 2,00 x1,20 cm Moldura Alumino Grande Pofis | un | 4 | 349.9 | 1399.6 | 0 | 99.57
17541 - Cabo de Rede UTP CAT.5e | m | 355 | 3.9314 | 1395.65 | 0 | 99.57
17173 - Dispositivo de Retorno Série DR50-18 Jacuzzi | un | 37 | 37.7171 | 1395.53 | 0 | 99.57
6765 - Cola de Tubo PVC 850 g | un | 26 | 53.6348 | 1394.51 | 0 | 99.57
6076 - Camada Separadora de Filme de Polietileno 20 a 25 Micra | m2 | 750 | 1.8575 | 1393.16 | 0 | 99.58
14026 - Camada Separadora 375m² | rol | 2 | 696.41 | 1392.82 | 0 | 99.58
7606 - VIDRO TEMPERADO INCOLOR 10 MM | m2 | 1 | 1392 | 1392 | 0 | 99.58
14746 - Colar de Tomada PVC c/ Travas 75 mm x 3/4" | un | 36 | 38.625 | 1390.5 | 0 | 99.58
14743 - Tê Redução PVC Marrom Soldável, 60 mm x 50 mm | un | 52 | 26.726 | 1389.75 | 0 | 99.58
4826 - Lixa Ferro Nº 100 | fl | 590 | 2.3508 | 1387 | 0 | 99.58
17812 - Cinta de tração para piso laminado | un | 9 | 154.1111 | 1387 | 0 | 99.58
18493 - Tubo de cobre flexivel 3/8x1/32 | kg | 13.317 | 104 | 1384.97 | 0 | 99.58
8626 - Frete para Distanciador de Apoio de Cordoalha e Radier | vb | 20000 | 0.0691 | 1382 | 0 | 99.58
15228 - Caixa de biscoito sem recheio | un | 26 | 53.0692 | 1379.8 | 0 | 99.58
14829 - Bucha de redução PPR M/F 75 x 63mm | un | 26 | 52.9606 | 1376.98 | 0 | 99.58
9465 - Regua de aluminio C/Nivel 72" (180 cm) | un | 5 | 274.64 | 1373.2 | 0 | 99.58
19228 - Válvula de Retenção Vertical Bronze 2.1/2" | un | 6 | 228.2431 | 1369.46 | 0 | 99.58
15869 - Copo Descartável 150ml com 100und | pct | 297 | 4.6 | 1366.2 | 0 | 99.58
16131 - Arruela de Tubete DN15 | un | 1376 | 0.99 | 1362.24 | 0 | 99.58
14346 - Halter Emborrachado 9kg | un | 4 | 339.89 | 1359.56 | 0 | 99.58
6978 - Tina Plástica para Argamassa | un | 85 | 15.9513 | 1355.86 | 0 | 99.58
7965 - Camisa Malha Piquet Polo P | un | 30 | 45.14 | 1354.2 | 0 | 99.59
18276 - Cabo CIT-50/10P | m | 150 | 9.02 | 1353 | 0 | 99.59
7895 - Locação Serra Mármore | mes | 9 | 150 | 1350 | 0 | 99.59
8719 - Mouse | un | 17 | 79.4118 | 1350 | 0 | 99.59
13583 - Desmobilização Stand de Vendas | vb | 1350 | 1 | 1350 | 0 | 99.59
17143 - Planta Agave Dragão 0,30m | un | 18 | 75 | 1350 | 0 | 99.59
15530 - Nobreak 700VA - Ref.: Intelbras | un | 2 | 674.535 | 1349.07 | 0 | 99.59
11509 - Torneira Boia Balão plastico 2" | un | 3 | 448.31 | 1344.93 | 0 | 99.59
7224 - Cabo flexível 0,6/1 KV 16 mm² | m | 100 | 13.448 | 1344.8 | 0 | 99.59
15912 - JANELA MAXIM-AR COM LIMITADOR DE ABERTURA 3FLH HZ EXCLUSIVI FILME ADESIVADO PT FOSCO (J11) 3300 X 700 | un | 1 | 1343.2 | 1343.2 | 0 | 99.59
18232 - Janela de Alumínio, Cor Preta, Maxim-Ar ,Vidro 3,30x0,70m | un | 1 | 1339.71 | 1339.71 | 0 | 99.59
12129 - Perfil Veneziana "Z" | un | 16 | 83.6063 | 1337.7 | 0 | 99.59
18989 - Abertura de PJ | vb | 1333.87 | 1 | 1333.87 | 0 | 99.59
8542 - Barra Chata em Alumínio 7/8X1/8X3mm Ref. Tel 771 | un | 33 | 40.4136 | 1333.65 | 0 | 99.59
13075 - Marco Porta Corta Fogo | un | 2 | 666.5691 | 1333.14 | 0 | 99.59
7089 - Conector PPR RF 90mm x 3 pol | un | 3 | 444.24 | 1332.72 | 0 | 99.59
16297 - Tubo multicamada 25mm Amarelo (Gás) | m | 50 | 26.63 | 1331.5 | 0 | 99.59
9453 - Cabo Antichama 90° EPR 1KV de 6,0mm Verde | m | 300 | 4.4203 | 1326.09 | 0 | 99.6
12343 - Barra Reta | un | 3 | 441.95 | 1325.85 | 0 | 99.6
16466 - Arruela lisa 3/8 | un | 5210 | 0.2536 | 1321.2 | 0 | 99.6
16746 - Niple Redução Inox 304 150lbs BSP 1" x 1/2" | un | 28 | 47.1443 | 1320.04 | 0 | 99.6
8168 - Quadro Branco 1,20X0,90 | un | 11 | 120 | 1320 | 0 | 99.6
16660 - Café a Vacuo 250g | pct | 80 | 16.48 | 1318.4 | 0 | 99.6
7886 - Placa de Sinalização Saída a Direita 18X30 | un | 116 | 11.3345 | 1314.8 | 0 | 99.6
7887 - Placa de Sinalização Saída a Esquerda 18X30 | un | 116 | 11.3345 | 1314.8 | 0 | 99.6
8140 - Salgados e doces / Bolo de chocolate | vb | 47 | 27.898 | 1311.2 | 0 | 99.6
14735 - Tê Redução PVC Marrom Soldável, 75 mm x 50 mm | un | 28 | 46.6864 | 1307.22 | 0 | 99.6
13341 - Confecção de Placas Identificando as Torres em Acrílico de 5 mm / 30 x 15 cm | un | 28 | 46.6792 | 1307.02 | 0 | 99.6
12666 - Broca SDS Plus / 10 mm x 210 mm | un | 93 | 14.0419 | 1305.9 | 0 | 99.6
12645 - Eventos em Restaurantes | vb | 1305.1 | 1 | 1305.1 | 0 | 99.6
10759 - Chave Storz 2.1/2 X 1.1/2 | un | 246 | 5.2865 | 1300.47 | 0 | 99.6
13531 - Teste Hidrostático com Emissão de Laudo Técnico | un | 1 | 1300 | 1300 | 0 | 99.6
8513 - Cabo de Cobre NU de 6mm | m | 228 | 5.695 | 1298.45 | 0 | 99.6
9373 - Cabo de Picareta | un | 71 | 18.2873 | 1298.4 | 0 | 99.6
11845 - Serviço de Implantação da Internet para o Canteiro | un | 1.96 | 660 | 1293.6 | 0 | 99.61
18697 - Janela de Alumínio, Cor Preta, Folha duplas Moveis (M+M) ,Vidro 2,15x1,00m | un | 1 | 1292.7 | 1292.7 | 0 | 99.61
9144 - Curva pba 45°x 100/110mm. | un | 12 | 107.6083 | 1291.3 | 0 | 99.61
11911 - Ralo Hemisférico tipo Abacaxi / 100 mm | un | 65 | 19.85 | 1290.25 | 0 | 99.61
19258 - Sensor de Presença Bivolt Embutir | un | 28 | 45.93 | 1286.04 | 0 | 99.61
15409 - Luva de redução aço galvanizado 4x2" | un | 7 | 183.6548 | 1285.58 | 0 | 99.61
19040 - Luva Red Eletrofusão PEAD 32mm x 25mm | un | 12 | 107 | 1284 | 0 | 99.61
18222 - Cotovelo galvanizado 90º M/F (DN50) 2 pol | un | 10 | 128.268 | 1282.68 | 0 | 99.61
7079 - Extintor Po quimico 3A-40B-C | un | 8 | 160 | 1280 | 0 | 99.61
19013 - Celular - Obra | un | 1 | 1277 | 1277 | 0 | 99.61
5590 - Joelho 90° PVC Soldável 25 mm para Água Fria Predial | un | 2263 | 0.563 | 1274.09 | 0 | 99.61
14782 - Eletroduto Corrugado Reforçado (Laranja) 32 mm | m | 325 | 3.9063 | 1269.55 | 0 | 99.61
7236 - Tomada 2p + t 10A dupla condulet top | un | 80 | 15.86 | 1268.8 | 0 | 99.61
9131 - Luva de Ferro Galvanizado 2.1/2 POL | un | 31 | 40.868 | 1266.91 | 0 | 99.61
18856 - Cabo de Cobre Rígido 1kV XLPE 25 mm² (Azul) | m | 50 | 25.3188 | 1265.94 | 0 | 99.61
17917 - Corda polipropileno 10mm | m | 600 | 2.1083 | 1265 | 0 | 99.61
19402 - Parafuso francês cabeça abaulada 1/4 x 1/2 60mm | un | 1050 | 1.2014 | 1261.44 | 0 | 99.61
12259 - Bota de Couro / nº 35 | par | 20 | 62.9275 | 1258.55 | 0 | 99.61
8473 - Joelho PVC Soldável LR Com Bucha De Latão 25mm x 1/2" | un | 326 | 3.8576 | 1257.59 | 0 | 99.62
18239 - Porta de Alumínio, Cor Preta ,de Giro ,Folha Único, Vidro 1,00x2,10m | un | 1 | 1257.56 | 1257.56 | 0 | 99.62
14813 - Certificado Digital A3 - IBAMA | un | 6 | 209.305 | 1255.83 | 0 | 99.62
17348 - Porca Sextavada em aço inox 304 - 1/2" | un | 784 | 1.6 | 1254.4 | 0 | 99.62
18939 - Balde 30l c/ espremedor | un | 2 | 627 | 1254 | 0 | 99.62
16385 - Cabo de Cobre Flexível 2,5mm² 750V cor Branco | m | 600 | 2.0893 | 1253.56 | 0 | 99.62
17037 - Bloco estrutural em concreto 14x19x39cm. Resistência 4MPA | un | 260 | 4.8173 | 1252.49 | 0 | 99.62
17196 - União Assento Plano Galvanizado 3" | un | 5 | 249.934 | 1249.67 | 0 | 99.62
8464 - Conector Rosca Fêmea "Giratória" Pex Anel Deslizante 16mm x 1/2" | un | 144 | 8.6627 | 1247.43 | 0 | 99.62
12523 - REFRIGERANTE | un | 114 | 10.9351 | 1246.6 | 0 | 99.62
15902 - JANELA FIXO VIDRO VENT PERM 2,5CM 2FLH VERTICAL MOSCATO PARAFUSARCONTRA MARCO FILME ADESIVADO MAT JC PT FOSCO (J10) 1000 X 500 | un | 5 | 248.72 | 1243.6 | 0 | 99.62
13555 - Pintura e Demarcação de Vagas de Visitantes | un | 17 | 73.0588 | 1242 | 0 | 99.62
17726 - Chave De Nível Elétrica Boia Pera - 15 Metros De Cabo | un | 3 | 413.58 | 1240.74 | 0 | 99.62
12350 - Chave Grifo | un | 2 | 620 | 1240 | 0 | 99.62
14783 - Eletroduto Corrugado Reforçado (Laranja) 25 mm | m | 400 | 3.1 | 1240 | 0 | 99.62
16465 - Porca sextavada 3/8 | un | 3665 | 0.3375 | 1236.95 | 0 | 99.62
14695 - Cabo de Cobre Nu 50mm² - 7 fios para aterramento | m | 30 | 41.19 | 1235.7 | 0 | 99.62
4809 - Barra de Apoio para Deficiente em PVC L= 40 cm | un | 32 | 38.564 | 1234.05 | 0 | 99.62
10655 - Parabolt 1/2" x 3" | un | 296 | 4.1578 | 1230.72 | 0 | 99.62
7052 - Frete dos Equipamentos | vb | 1 | 1229.33 | 1229.33 | 0 | 99.63
19090 - Carregador de bateria C 4-22 220V | un | 1 | 1226.2806 | 1226.28 | 0 | 99.63
17284 - Poste galvanizado para cesto seletivo | un | 10 | 122.45 | 1224.5 | 0 | 99.63
8521 - Tampa de Ferro Fundido Redonda 300X300 com Nome Aterramento | un | 10 | 122.435 | 1224.35 | 0 | 99.63
17863 - Tampa metálica articulada reforçada (0,90x1,60) confeccionada em moldura em cantoneira, chapa galvanizada eletro-soldada em processo mig, com aplicação de fundo anticorrosivo pintura epóxi preto | un | 1 | 1224 | 1224 | 0 | 99.63
11370 - Kit porta pronta | un | 2 | 608.5 | 1217 | 0 | 99.63
15845 - Kit M.L.R | un | 16 | 76.0479 | 1216.77 | 0 | 99.63
14882 - Curva 90° para Eletroduto PVC Rigido Roscavel 1 1/4" | un | 210 | 5.773 | 1212.33 | 0 | 99.63
8205 - Cabo de Cobre Flexível 1,5mm2 750V cor Branco | m | 1000 | 1.212 | 1211.95 | 0 | 99.63
13868 - Guarda Corpo Metálico em Tubo Galvanizado | m2 | 3.78 | 320 | 1209.6 | 0 | 99.63
14345 - Halter Emborrachado 8kg | un | 4 | 302.06 | 1208.24 | 0 | 99.63
17618 - Joelho 90° de Compressão PEAD Rosca Macho 25mm x 3/4" | un | 24 | 50.3133 | 1207.52 | 0 | 99.63
7549 - Talhadeira | un | 102 | 11.8174 | 1205.37 | 0 | 99.63
18695 - Placa Interface C/CTRL IP RS14 / GDA25005B1 | un | 2 | 602.685 | 1205.37 | 0 | 99.63
10653 - Parabolt 1" x 9" | un | 20 | 60 | 1200 | 0 | 99.63
18557 - Cruzeta de concreto tipo T 1,90 M - CL II | un | 6 | 200 | 1200 | 0 | 99.63
8495 - Tê PVC Soldável 75mm | un | 23 | 52.0122 | 1196.28 | 0 | 99.63
13702 - Camisa Malha Piquet 100% Poliéster / Laranja, gola e punho 100% poliéster, c/ bordado no peito esquerdo na cor Roxo, c/ o nome Stanza | un | 26 | 45.9615 | 1195 | 0 | 99.63
17924 - Adaptador PVC PBA JE Bolsa Rosca DN50/DE60mm | un | 52 | 22.9612 | 1193.98 | 0 | 99.63
15767 - Pendente Kripton Madeira Accord 107 6 Faces 1L E27 200x300x400mm | un | 4 | 298 | 1192 | 0 | 99.64
16989 - Pendente Fox Lustres Madeira Facetado 35x21x21cm | un | 4 | 298 | 1192 | 0 | 99.64
18447 - Pendente Facetado 35x21x21cm - Madeira Imbuia | un | 4 | 298 | 1192 | 0 | 99.64
19486 - Tinta Acrílica Fosca Branco Neve | l | 108 | 11.025 | 1190.7 | 0 | 99.64
17864 - Tampa metálica articulada reforçada (1,0x1,40) confeccionada em moldura em cantoneira, chapa galvanizada eletro-soldada em processo mig, com aplicação de fundo anticorrosivo pintura epóxi preto | un | 1 | 1190 | 1190 | 0 | 99.64
5671 - Tomada 2P+T, 20A, de Embutir com Placa em PVC | un | 106 | 11.2066 | 1187.9 | 0 | 99.64
7697 - Tê Galvanizado 45ºX1 1/4'' | un | 8 | 148.3 | 1186.4 | 0 | 99.64
15106 - Adaptador de transição PEAD x Aço multicamada 32 x 1" - Gás | un | 18 | 65.785 | 1184.13 | 0 | 99.64
18700 - base de Pvc para Marco de Porta | un | 592 | 2 | 1184 | 0 | 99.64
6716 - Seguro de Vida | un | 1 | 1183.49 | 1183.49 | 0 | 99.64
6038 - Espaçador para Estacas | un | 1200 | 0.9859 | 1183.06 | 0 | 99.64
11813 - Válvula retenção horizontal / br. 2.1/2' | un | 1 | 1180.92 | 1180.92 | 0 | 99.64
10223 - Serviço de Aferição Nivel a ¦Laser | un | 4 | 295 | 1180 | 0 | 99.64
15782 - Canto negativo de gesso 5x5cm | m | 95 | 12.4211 | 1180 | 0 | 99.64
12626 - Luminária Redonda de Sobrepor | un | 16 | 73.7 | 1179.2 | 0 | 99.64
14075 - Ralo Antiespuma 100mm | un | 40 | 29.48 | 1179.2 | 0 | 99.64
11800 - Lamina para Estilete | un | 160 | 7.3699 | 1179.18 | 0 | 99.64
14141 - Regulador 2º Estágio BP2202 OPSO GN 1/2" x 3/4" FF | un | 1 | 1177.48 | 1177.48 | 0 | 99.64
5602 - Registro de Gaveta Bruto 3/4" | un | 27 | 43.5891 | 1176.91 | 0 | 99.64
733 - Piso Tátil em Concreto Pré-Moldado / Piso Tátil Direcional, Cor Vermelha 25x25 cm | m2 | 18.38 | 64 | 1176.32 | 0 | 99.65
10465 - Cavadeira manual Trado Perfurador de Solo 6 Polegadas | un | 21 | 56 | 1176 | 0 | 99.65
17673 - Barra Roscada 5/8 NC Galvanizada | m | 25 | 46.88 | 1172 | 0 | 99.65
8211 - Lavatório PVC Médio | un | 54 | 21.6909 | 1171.31 | 0 | 99.65
9870 - Chuveiro de Parede Cromado com Desviador e Ducha | un | 3 | 389.9833 | 1169.95 | 0 | 99.65
19499 - Kit protetor facial MSA Vgard 190 incolor | un | 4 | 291.06 | 1164.24 | 0 | 99.65
108 - Bloco Cerâmico 12X19X24 | un | 850 | 1.3613 | 1157.11 | 0 | 99.65
45 - Arame Recozido N 18 | kg | 95 | 12.17 | 1156.15 | 0 | 99.65
11227 - Espátula / Aço Inox 6155/20, 12.5cm | un | 35 | 33 | 1155 | 0 | 99.65
11002 - Misturador de Tinta e Gesso 100 x 600 mm com Encaixe SDS Plus - MTX-848839 | un | 34 | 33.9647 | 1154.8 | 0 | 99.65
14404 - Tripé BT 160 p/ Nível a Laser | un | 1 | 1153.9 | 1153.9 | 0 | 99.65
15008 - Jogo de ponta phillips para parafusadeira com 30 peças | pc | 6 | 192.1633 | 1152.98 | 0 | 99.65
14821 - Disjuntor Bipolar 25A | un | 43 | 26.8088 | 1152.78 | 0 | 99.65
11854 - Luva Galvanizado | un | 48 | 24.0129 | 1152.62 | 0 | 99.65
15863 - Multiuso Tradicional 500ml | un | 160 | 7.2023 | 1152.36 | 0 | 99.65
17198 - Peça de Massaranduba seção 05x19cm - comprimento = 3,00 metros (aparelhada) | un | 8 | 144 | 1152 | 0 | 99.65
5646 - Placa de Sinalização indicação com Setas, modelo 609-95, Verde, 230x105 mm | un | 205 | 5.6098 | 1150 | 0 | 99.65
18381 - Planta Pleomele Variegata 0,50m | un | 46 | 25 | 1150 | 0 | 99.65
9213 - Calça Jeans Nº 44 | un | 18 | 63.8667 | 1149.6 | 0 | 99.65
8140 - Salgados e doces / Pão delícia de queijo | vb | 518 | 2.2139 | 1146.8 | 0 | 99.65
19489 - Registro esfera 50mm - 2" | un | 4 | 286.56 | 1146.24 | 0 | 99.66
19332 - Espelho 1,53x2,0m | un | 1 | 1145 | 1145 | 0 | 99.66
19333 - Espelho 1,53 x 2,00 com corte Raio 90 graus | un | 1 | 1145 | 1145 | 0 | 99.66
9372 - Tinta Spray Preta | un | 47 | 24.3183 | 1142.96 | 0 | 99.66
11182 - Tapa furo / 3/8 NYL - 042 - Preto (Pequeno) | ce | 60 | 19.0104 | 1140.62 | 0 | 99.66
16235 - Aduela de Fundo em Concreto Pré-Moldado 80cm | un | 6 | 190 | 1140 | 0 | 99.66
18391 - Argamassa Polimérica com resistência a efluentes | kg | 180 | 6.3222 | 1138 | 0 | 99.66
17234 - Placa 4x4 com 6 módulos horizontais com suporte | un | 240 | 4.7398 | 1137.56 | 0 | 99.66
10597 - Bucha de Nylon S-10 | un | 10488 | 0.1084 | 1137 | 0 | 99.66
16014 - Planta Grama Amendoin 0,1m | un | 453 | 2.5 | 1132.5 | 0 | 99.66
17175 - Extravasor para Piscinas de Alvenaria ou Concreto Série DE50-18 Jacuzzi | un | 32 | 35.2461 | 1127.88 | 0 | 99.66
18331 - Fita LED 2835 6500K 11W 12V, 5 metros | un | 14 | 80.45 | 1126.3 | 0 | 99.66
8270 - Cadeira Plástica com Braço Branca | un | 14 | 80.3016 | 1124.22 | 0 | 99.66
12464 - Obstáculo de Pneu - Pet Play | un | 2 | 561.157 | 1122.31 | 0 | 99.66
18288 - Roteador Empresarial Wi-Fi 5 Outdoor AP 1250 AC Outdoor | un | 1 | 1120.14 | 1120.14 | 0 | 99.66
16837 - Faqueta metálica 0,58cm com 3 furos, confeccionada em barra chata 1.1/2 x 1/8 | un | 40 | 28 | 1120 | 0 | 99.66
18358 - Travamento Metálico para Forma (0,64cm) | un | 8 | 140 | 1120 | 0 | 99.66
16962 - Copo Térmico Isopor com 25 unidades | pct | 201 | 5.566 | 1118.77 | 0 | 99.66
8300 - Lavatório Suspenso em Louça Celite M 465x340 Fasl CE Branco | un | 19 | 58.8811 | 1118.74 | 0 | 99.66
4696 - Dobradiça 3"x2 1/2" C/B 2 Anéis CR Latão com Parafusos | pc | 126 | 8.8762 | 1118.4 | 0 | 99.66
17048 - Cabo Flexível 750V 4,00 mm² (Vermelho) | m | 400 | 2.79 | 1116 | 0 | 99.67
18035 - Adubo Super Fosfato (saco c/ 50kg) | sc | 6 | 186 | 1116 | 0 | 99.67
9086 - Prumo de Face | un | 44 | 25.3327 | 1114.64 | 0 | 99.67
8272 - Refil de Filtro para Freezer Horizontal de 200L | un | 13 | 85.7277 | 1114.46 | 0 | 99.67
18231 - Janela de Alumínio, Cor Preta, Folha duplas Moveis (M+M) ,Vidro 1,50x1,00m | un | 2 | 557.14 | 1114.28 | 0 | 99.67
19020 - Janela de Alumínio Anodizado, Cor Preta, Folha dupla de Correr, com Vidro Incolor 1,50 x 1,00 m | un | 2 | 557.14 | 1114.28 | 0 | 99.67
9154 - Cotovelo ppr 45°x 63mm. | un | 39 | 28.5633 | 1113.97 | 0 | 99.67
19331 - Espelho 1,46 x 2,0 m | un | 1 | 1110 | 1110 | 0 | 99.67
14846 - Cotovelo ppr 90°x 75mm | un | 23 | 48.207 | 1108.76 | 0 | 99.67
5561 - Parafuso de Aço Zincado com Rosca Soberba, Cabeça Chata e Fenda Simples, D= 4,2 mm, C= 32 mm | un | 7200 | 0.1538 | 1107.43 | 0 | 99.67
18289 - Roteador Access Point Empresarial AP 1250 AC MAX | un | 1 | 1106.56 | 1106.56 | 0 | 99.67
18242 - Barra de Apoio Reta 70 cm em alumínio | un | 10 | 110.312 | 1103.12 | 0 | 99.67
8494 - Tê PVC Soldável 75X60mm | un | 18 | 61.1853 | 1101.34 | 0 | 99.67
17903 - Art e Projeto de Balancim Elétrico | un | 1 | 1100 | 1100 | 0 | 99.67
15164 - Monitor Lenovo S24E-03 Tela 23,8" Widescreen, Res. 1920x1080, 1xVGA + 1xHDMI 3 anos on-site | un | 1 | 1099 | 1099 | 0 | 99.67
11373 - Camisa malha piquet polo feminina / Tamanho G | un | 20 | 54.9 | 1098 | 0 | 99.67
19176 - Fita metálica perfurada 18mmx30m | un | 30 | 36.54 | 1096.2 | 0 | 99.67
17626 - Prolongador 300x250mm Brec | un | 37 | 29.6216 | 1096 | 0 | 99.67
9087 - Caixa para massa 60 x 43 x 17 cm | un | 26 | 42.0943 | 1094.45 | 0 | 99.67
6763 - Anel de Vedação para Esgoto de 40 mm | un | 2481 | 0.44 | 1091.6 | 0 | 99.67
7290 - Registro pvc soldável 25 mm | un | 101 | 10.7975 | 1090.55 | 0 | 99.67
11371 - Bota de borracha cano longo / nº 46 | un | 10 | 109 | 1090 | 0 | 99.68
11234 - Escada / Fibra de vidro 19 degraus extensível 3,5 x 6,0 metros | un | 1 | 1089.42 | 1089.42 | 0 | 99.68
18732 - Clipe porta luvas | un | 60 | 18.1523 | 1089.14 | 0 | 99.68
17722 - Tê de Redução PEAD Compressão 32x25x32mm | un | 15 | 72.6 | 1089 | 0 | 99.68
18471 - Sapata Niveladora 32mm | un | 400 | 2.718 | 1087.2 | 0 | 99.68
17315 - Porta de abrir em alumínio ,cor preta, 1 folha, parafusar contra marco, tipo Veneziana total (P7) dim:800x2100 | un | 3 | 362.17 | 1086.51 | 0 | 99.68
18497 - Perfil SU 103 - Baguete larga em alumínio, cor preto | un | 18 | 60.3474 | 1086.25 | 0 | 99.68
18220 - Bandeja para rack VF1U 400mm | un | 7 | 154.36 | 1080.52 | 0 | 99.68
15305 - TUBO GALVANIZADO 2" | un | 2 | 540.213 | 1080.43 | 0 | 99.68
16295 - Luva Red Eletrofusão PEAD 32mm x 20mm (Gás) | un | 27 | 40.0138 | 1080.37 | 0 | 99.68
12688 - Cabo Super Atox Flex 2,5MM 750V Verde | m | 500 | 2.16 | 1080 | 0 | 99.68
12689 - Cabo Super Atox Flex 2,5MM 750V Azul | m | 500 | 2.16 | 1080 | 0 | 99.68
17984 - Gabarito para guarda corpo | un | 6 | 180 | 1080 | 0 | 99.68
9289 - MESA EM "L" TAMPO ÚNICO em aglomerado revestido em melaminico dupla face BP 15mm, medindo 1,40x1,40, perfil em PVC, com gaveteiro de 2 gavetas, estrutura dos pés em tubo de aço oblongo 0,20x0,20 com regulagem de altura. | un | 1 | 1076.9385 | 1076.94 | 0 | 99.68
16868 - Capsula para café / Expresso | cx | 36 | 29.8953 | 1076.23 | 0 | 99.68
16706 - Cabo de Cobre Flexível 1,5mm2 750V cor Azul | m | 900 | 1.1933 | 1074 | 0 | 99.68
16625 - Terminal tipo agulha 10mm | un | 900 | 1.19 | 1071 | 0 | 99.68
7968 - Camisa Malha Piquet Polo GG | un | 21 | 50.9143 | 1069.2 | 0 | 99.68
13395 - Cilindro Descartável Gás Map Pro 400g | un | 20 | 53.385 | 1067.7 | 0 | 99.68
16910 - Painel de Sobrepor Quadrado EcoLED 18W, 6500K | un | 75 | 14.2317 | 1067.38 | 0 | 99.68
15890 - JANELA DE CORRER 2FLH MOSCATO PLUS PARAFUSARCONTRA MARCO FILME ADESIVADO SOMENTE FOLHAS ROL ROL F CONC PT FOSCO (J09) 1500 x 1000 | un | 2 | 532.89 | 1065.78 | 0 | 99.68
16596 - Serviço de Aferição de Prumo | un | 15 | 71 | 1065 | 0 | 99.69
5633 - Cap PVC Soldável Série Normal 100 mm para Esgoto Predial | un | 199 | 5.3449 | 1063.64 | 0 | 99.69
18667 - Diluente Fuseprotec | l | 27 | 39.32 | 1061.64 | 0 | 99.69
13561 - Coffee Break 1 | un | 1 | 1060 | 1060 | 0 | 99.69
16299 - Transição PEAD x Aço RM 20mm x 1/2 (Gás) | un | 11 | 96.3182 | 1059.5 | 0 | 99.69
14344 - Halter Emborrachado 7kg | un | 4 | 264.86 | 1059.44 | 0 | 99.69
10222 - Serviço de Aferição Sarrafo | un | 11 | 96.1818 | 1058 | 0 | 99.69
14052 - Vassoura Multiuso Nylon c/ Cabo | un | 91 | 11.5946 | 1055.11 | 0 | 99.69
18834 - Camisa malha fio 30 na cor cinza com manga curta e pintura na frente | un | 23 | 45.8696 | 1055 | 0 | 99.69
9184 - Grampeador para Madeira 106/6 | un | 19 | 55.3526 | 1051.7 | 0 | 99.69
18643 - Produção de cadernos | un | 2 | 525 | 1050 | 0 | 99.69
9073 - Desempenadeira de Madeira 18X30 | un | 50 | 20.98 | 1049 | 0 | 99.69
16745 - Niple Inox 304 150lbs BSP 1/2" | un | 28 | 37.4286 | 1048 | 0 | 99.69
16338 - Disjuntor tripolar de 40A, curva C | un | 28 | 37.3961 | 1047.09 | 0 | 99.69
11300 - Serviço de Recarga de Extintores | un | 9 | 116.1111 | 1045 | 0 | 99.69
10469 - Escada de Alumínio 2 degraus | un | 2 | 521.75 | 1043.5 | 0 | 99.69
17679 - Poste Galvanizado para Cesto Seletivo Chumbar B14 JSN | un | 9 | 115.8278 | 1042.45 | 0 | 99.69
11535 - Tomada | un | 124 | 8.3874 | 1040.04 | 0 | 99.69
6727 - Produção de troféus | un | 1 | 1040 | 1040 | 0 | 99.69
15475 - Direcionador para Ar condicionado | un | 4 | 260 | 1040 | 0 | 99.69
9200 - Cone de sinalização 50 cm Laranja e Branco | un | 41 | 25.3568 | 1039.63 | 0 | 99.69
17639 - Bota de Couro Para Administração 36 | par | 7 | 148.5071 | 1039.55 | 0 | 99.69
18767 - Conector terminal Compressão 2 furo 240mm² | un | 16 | 64.67 | 1034.72 | 0 | 99.7
17428 - Garrafa de Tinta para impressora Epson T504 (Preto) | un | 16 | 64.525 | 1032.4 | 0 | 99.7
8060 - Eletroduto em Ferro Galvanizado pesado sem costura 3"x3m | un | 2 | 515.99 | 1031.98 | 0 | 99.7
18179 - Redução com flanges PN10 Ferro Fundido 100x80mm | un | 2 | 515.1546 | 1030.31 | 0 | 99.7
16257 - Tê Eletrofusão PEAD 40mm (Gás) | un | 14 | 73.5438 | 1029.61 | 0 | 99.7
17219 - Tê de Compressão PEAD 25mm | un | 17 | 60.4341 | 1027.38 | 0 | 99.7
17367 - Rolo de Lã antigota 23cm | un | 50 | 20.528 | 1026.4 | 0 | 99.7
7387 - Eletroduto PVC Rosc. 2" | m | 102 | 10.0391 | 1023.99 | 0 | 99.7
9521 - Vedante Flexível Coifa de 75x40x16mm | un | 200 | 5.105 | 1021 | 0 | 99.7
13275 - Jogo de Varetas Inox p/ Churrasqueira | cj | 4 | 255 | 1020 | 0 | 99.7
18362 - Travamento Metálico para forma (1,16m) | un | 4 | 255 | 1020 | 0 | 99.7
923 - Selador Acrílico PVA | l | 144 | 7.0771 | 1019.1 | 0 | 99.7
15995 - Placa Protetora Inox para Porta 75x40cm | un | 7 | 145.3038 | 1017.13 | 0 | 99.7
16030 - Planta Dracena Tricolor 0,40m | un | 75 | 13.56 | 1017 | 0 | 99.7
16428 - Tê de Redução Galvanizado 2.1/2" x 1" | un | 8 | 126.7714 | 1014.17 | 0 | 99.7
12448 - Kit Reparo Remendo A Frio Para Câmaras | un | 34 | 29.8235 | 1014 | 0 | 99.7
14142 - Contra Flange | un | 2 | 506.2 | 1012.4 | 0 | 99.7
17625 - Eletroduto PVC Rígido de 4" | m | 8 | 126.435 | 1011.48 | 0 | 99.7
15627 - Serviço de confecção de placa de obra 2,00x1,00m | un | 1 | 1010 | 1010 | 0 | 99.7
18311 - Adaptador com Rosca Macho para Engate Rápido 2.1/2" | un | 7 | 144.2457 | 1009.72 | 0 | 99.7
15988 - Adaptador de Compressão PEAD RM 20mm x 1/2 Alta Densidade | un | 59 | 17.0875 | 1008.16 | 0 | 99.7
4872 - Impermeabilização Poço do Elevador | m2 | 39.5 | 25.4835 | 1006.6 | 0 | 99.7
10686 - Broca de Aço Rápido 3/8" | un | 74 | 13.5978 | 1006.24 | 0 | 99.71
15199 - CAIXA PLASTICA DE PASSAGEM VBOX 1100 | un | 105 | 9.549 | 1002.65 | 0 | 99.71
9413 - Bomba Submersível Ferrari XKS-401PW 0,5 CV 220V - FERRARI | un | 2 | 501.09 | 1002.18 | 0 | 99.71
12002 - Aparelho Medidor de Pressão Digital Auto de Pulso | un | 9 | 111.2874 | 1001.59 | 0 | 99.71
6835 - Manta | kg | 40 | 25 | 1000 | 0 | 99.71
8530 - Sinalizador Noturno de Obstáculo Ref. Tel-600 | un | 8 | 125 | 1000 | 0 | 99.71
11622 - Desempenadeira / Lisa, Gesseiro, 12 x 40, Marca Galo | un | 20 | 49.99 | 999.8 | 0 | 99.71
18682 - Tê de Redução PVC Marrom Soldável 75 x 60mm | un | 11 | 90.88 | 999.68 | 0 | 99.71
19157 - Caixa plástica 1002 - 4,2 litros sem tampa (C:32cm, H:12,5cm e L:16,5cm) | un | 30 | 33.3 | 999 | 0 | 99.71
10687 - Broca de Aço Rápido | un | 105 | 9.5095 | 998.5 | 0 | 99.71
7626 - caixa d'agua 500 litros | un | 4 | 249.3808 | 997.52 | 0 | 99.71
9173 - Quadro de Distribuição de Embutir para 24 Disjuntores | un | 12 | 82.9242 | 995.09 | 0 | 99.71
16270 - Vassoura de pelo s/cabo 30 cm | un | 35 | 28.3857 | 993.5 | 0 | 99.71
15401 - Cotovelo 90º Aço Galvanizado 4" | un | 5 | 198.69 | 993.45 | 0 | 99.71
5335 - Solução Limpadora PVC | l | 19 | 52.1111 | 990.11 | 0 | 99.71
9376 - Mesa reunião retangular 1,60x0,90m confeccionada em madeira laminado melaminico dupla face. | un | 1 | 990 | 990 | 0 | 99.71
11987 - Refletor de Led / 150W | un | 11 | 90 | 990 | 0 | 99.71
18550 - Copo Cancun Mug 320 ml fibra de madeira personalizado | pct | 90 | 11 | 990 | 0 | 99.71
17930 - Placa de acrílico 2x1 metros | un | 2 | 492 | 984 | 0 | 99.71
16628 - Porta Toalha / TOALHEIRO INTERFOLHADO | un | 20 | 49.15 | 983 | 0 | 99.71
18192 - Tampa de ferro fundido para registro redondo PN10 0,10m | un | 2 | 489.1188 | 978.24 | 0 | 99.71
11517 - Caixa Pré Moldada / 30X30X50 | un | 15 | 65.2043 | 978.06 | 0 | 99.71
11372 - Camisa social manga longa feminina | un | 15 | 65 | 975 | 0 | 99.71
5380 - Luva de Correr FoFo, PVC, JE, D= 300 mm | un | 1 | 974 | 974 | 0 | 99.72
16915 - Conector GTDU 3/8" 70-120mm² em Liga de Cobre | un | 54 | 18.0052 | 972.28 | 0 | 99.72
18359 - Travamento Metálico para forma (0,74cm) | un | 6 | 162 | 972 | 0 | 99.72
8176 - Saco Plástico A4 Protetor de Documentos - Pacote com 50und | pct | 69 | 14.0104 | 966.72 | 0 | 99.72
18545 - Caixa de descarga s/engate branca | un | 37 | 26.1043 | 965.86 | 0 | 99.72
16201 - Te F/F/F PPR 75mm | un | 14 | 68.9393 | 965.15 | 0 | 99.72
12677 - Analgésico Gelol Aerosol 60 ml | un | 31 | 31.129 | 965 | 0 | 99.72
9185 - Caixa de Grampo 106/6 | un | 65 | 14.8354 | 964.3 | 0 | 99.72
18587 - Bandeja Organizador 3 níveis | un | 19 | 50.7368 | 964 | 0 | 99.72
10984 - Disco de corte inox 4.1/2" x 1.0 | un | 430 | 2.2414 | 963.8 | 0 | 99.72
18022 - Caixa de distribuição geral 150x150x12cm (Telefonia) | un | 1 | 962.93 | 962.93 | 0 | 99.72
10966 - Cunha tradicional nivelador para pisos e revestimentos | un | 3075 | 0.313 | 962.6 | 0 | 99.72
18552 - Bloco de anotação | un | 110 | 8.7464 | 962.1 | 0 | 99.72
18133 - Adaptador FoFo x PVC/PBA 100/110 mm | un | 3 | 320.0367 | 960.11 | 0 | 99.72
15967 - Broca aço rápido 14mm | un | 15 | 63.9333 | 959 | 0 | 99.72
18515 - Suporte para ar condicionador / 900mm | un | 5 | 191.8 | 959 | 0 | 99.72
11622 - Desempenadeira / Gesseiro 12x29cm | un | 30 | 31.9 | 957 | 0 | 99.72
7215 - Caixa de passagem 15x15 cm | un | 22 | 43.4664 | 956.26 | 0 | 99.72
17373 - Marreta 10kg | un | 4 | 239 | 956 | 0 | 99.72
17854 - Cabo Flexível 0,6/1kV XLPE 35,0 mm² (Preto) | m | 32 | 29.8576 | 955.44 | 0 | 99.72
17855 - Cabo Flexível 0,6/1kV XLPE 35,0 mm² (Branco) | m | 32 | 29.8576 | 955.44 | 0 | 99.72
17856 - Cabo Flexível 0,6/1kV XLPE 35,0 mm² Vermelho | m | 32 | 29.8576 | 955.44 | 0 | 99.72
17857 - Cabo Flexível 0,6/1kV XLPE 35,0 mm² (Azul) | m | 32 | 29.8576 | 955.44 | 0 | 99.72
8491 - Curva Curta 90° Soldável 60mm | un | 38 | 25.1376 | 955.23 | 0 | 99.72
11234 - Escada | un | 1 | 955 | 955 | 0 | 99.73
16985 - Tinta à base de resina acrílica para pisos - Azul | lt | 54 | 17.645 | 952.83 | 0 | 99.73
18828 - Peitoril em Granito Branco Dallas 1,24x0,10 | un | 32 | 29.76 | 952.32 | 0 | 99.73
15375 - Gorjeta | un | 952.27 | 0.9998 | 952.11 | 0 | 99.73
18504 - Grade metálica confeccionada em metalon / (0,80x2,20) | un | 1 | 950 | 950 | 0 | 99.73
18940 - Carro Funcional c/ Bolsa Vinil | un | 1 | 950 | 950 | 0 | 99.73
8195 - Madeirite OSB de 10mm | m2 | 24.2 | 39.23 | 949.37 | 0 | 99.73
17116 - Tubo PPR PN 12 32mm | m | 51 | 18.6143 | 949.33 | 0 | 99.73
17861 - Pasta de vedação 500gr | un | 10 | 94.72 | 947.2 | 0 | 99.73
17484 - (J09) Kit de Janela de Alumínio, Cor Preta, Tipo Boca-de-Lobo, com Vidro Mini Boreal L=0,795 A= 0,595 | un | 4 | 236.55 | 946.2 | 0 | 99.73
17558 - Chave de partida direta 3CV trifásico 220V | un | 6 | 157.34 | 944.04 | 0 | 99.73
16353 - Interruptor Paralelo com Tomada 2P+T 10A | un | 107 | 8.8121 | 942.89 | 0 | 99.73
19171 - Caixa de Concreto Armado Pré-Moldado (0,40x0,40x0,50m) - Furo de 2" no Fundo para Drenagem | un | 10 | 94.23 | 942.3 | 0 | 99.73
18108 - Fim de curso referência andares (Cód 9010800794) | un | 3 | 313.4567 | 940.37 | 0 | 99.73
7270 - Bucha de redução pvc soldável 25 x 20 mm | un | 2326 | 0.4042 | 940.15 | 0 | 99.73
13636 - Adubo Orgânico | sc | 47 | 20 | 940 | 0 | 99.73
17766 - Tubo Cobre bobina 7/8" x 1/2" 0,475 k/m | kg | 10 | 94 | 940 | 0 | 99.73
17922 - Curva 90° PVC Marrom Soldável 85mm | un | 17 | 55.1985 | 938.38 | 0 | 99.73
17893 - UNID. DE DISCO RIG.WD40PUR SATA DE 6 GB 4TB | un | 1 | 937.38 | 937.38 | 0 | 99.73
16902 - Adesivo Selante Cola PU40 Multiuso Branco 360g/212ml | un | 53 | 17.6755 | 936.8 | 0 | 99.73
18463 - Kit Suporte para Condensadora Split 600mm | un | 7 | 133.7714 | 936.4 | 0 | 99.73
13710 - Lâmpada Bulbo LED 15W | un | 185 | 5.0451 | 933.34 | 0 | 99.73
17303 - Anel de concreto pré moldado 60x30cm | un | 14 | 66.6579 | 933.21 | 0 | 99.73
5575 - Régua de Alumínio com 2,00 m | un | 27 | 34.5407 | 932.6 | 0 | 99.73
11650 - Bota de Couro para Administração / 36 | par | 7 | 133.1429 | 932 | 0 | 99.74
17835 - Abraçadeira fechada para eletroduto 3/4" | un | 1445 | 0.6448 | 931.76 | 0 | 99.74
19021 - Janela de Alumínio Anodizado, Cor Preta, Folha dupla de Correr, com Vidro Incolor 2,50 x 1,00 m | un | 1 | 931.3 | 931.3 | 0 | 99.74
15866 - Mexedor Grande para café e chá com 240 unidades | pct | 67 | 13.8946 | 930.94 | 0 | 99.74
18208 - Tampa de Ferro Fundido 60x60cm | un | 1 | 930 | 930 | 0 | 99.74
13034 - Bocal p/ Termofusora / 110mm | un | 3 | 309.48 | 928.44 | 0 | 99.74
9901 - Parafuso 4,2 x 16 mm ( Caixa c/ 100 Unid. ) Boltinox | un | 29 | 32 | 928 | 0 | 99.74
14905 - Serrote de Ponta com Cabo Emborrachado para Corte de Drywall 165mm | un | 16 | 58 | 928 | 0 | 99.74
18204 - Porta de abrir em alumínio ,cor preta, 1 folha, parafusar contra marco, com Vidro Laminado (total) Incolor, 1000x2100mm | un | 1 | 926.35 | 926.35 | 0 | 99.74
10505 - Giz de cera estaca cor vermelha com 12 unidades | cx | 48 | 19.2979 | 926.3 | 0 | 99.74
18373 - Perfil calha GV C600 com revestimento Z350 | m | 9.34 | 99 | 924.66 | 0 | 99.74
17033 - Plastificadora de papel A4 110v | un | 3 | 308 | 924 | 0 | 99.74
16845 - Pino com Arruela Cônica 1/4x27mm com 100 un | un | 27 | 34.1685 | 922.55 | 0 | 99.74
5429 - Fechadura para Porta Externa | un | 17 | 54.22 | 921.74 | 0 | 99.74
9190 - Para Raio Polimerico 15 KV | un | 4 | 230 | 920 | 0 | 99.74
18504 - Grade metálica confeccionada em metalon / (2,20x1,00) | un | 1 | 920 | 920 | 0 | 99.74
8472 - Joelho PVC Soldável LR com Bucha de Latão 20mm x 1/2" | un | 230 | 3.998 | 919.55 | 0 | 99.74
18470 - Corrediça para Gaveta Telescópico Largo 500 mm | un | 40 | 22.8895 | 915.58 | 0 | 99.74
17372 - Lixeira 7 L com Pedal | un | 33 | 27.7273 | 915 | 0 | 99.74
18188 - Curva 90° com flanges PN10 Ferro Fundido 80mm | un | 2 | 457.3168 | 914.63 | 0 | 99.74
15555 - Tinta Acrílica Acetinada Saint Etienne Máximo ( Roxo Escuro) 031A0A | l | 18 | 50.8033 | 914.46 | 0 | 99.74
10089 - Pigmento Pó xadrez Vermelho | un | 24 | 38.0833 | 914 | 0 | 99.74
12682 - Adaptador Curto Soldável 85 mm X 3" | un | 32 | 28.5596 | 913.91 | 0 | 99.74
10596 - Parafuso Sextavado soberba 1/4 x 60 mm para Bucha S-10 | un | 1354 | 0.6748 | 913.66 | 0 | 99.74
18367 - Aditivo Hidrófugo | l | 236 | 3.8707 | 913.48 | 0 | 99.74
18741 - Braço tipo C para 15 Kv | pç | 5 | 182.1 | 910.5 | 0 | 99.75
15855 - Açucar Cristal | kg | 163 | 5.5848 | 910.32 | 0 | 99.75
8320 - Tê PVC Esgoto SN 100x100mm | un | 164 | 5.541 | 908.73 | 0 | 99.75
14343 - Halter Emborrachado 6kg | un | 4 | 227.02 | 908.08 | 0 | 99.75
15910 - JANELA FIXO VIDRO VENT PERM 2,5CM 2FLH VERTICAL MOSCATO PARAFUSARCONTRA MARCO FILME ADESIVADO MAT JC PT FOSCO (J08) 1000 X 800 | un | 3 | 301.5 | 904.5 | 0 | 99.75
16662 - Água Sanitária | l | 339 | 2.6631 | 902.78 | 0 | 99.75
18027 - Válvula de Retenção Vertical 1.1/2" | un | 6 | 150.1531 | 900.92 | 0 | 99.75
16119 - Mobilização e desmobilização de equipamentos leves | vb | 2 | 450 | 900 | 0 | 99.75
17493 - Tubo PEAD 63mm (Gás) | m | 24 | 37.5 | 900 | 0 | 99.75
18581 - Pedágio | un | 2 | 450 | 900 | 0 | 99.75
18687 - Boné tecido bordado | un | 30 | 30 | 900 | 0 | 99.75
18830 - Capim Crino Roxo | un | 50 | 18 | 900 | 0 | 99.75
19342 - ARVORE NATAL 2.40M | un | 1 | 899.9 | 899.9 | 0 | 99.75
9214 - Calça Jeans Nº 46 | un | 14 | 64.2714 | 899.8 | 0 | 99.75
16868 - Capsula para café / Chocolatto | cx | 30 | 29.8983 | 896.95 | 0 | 99.75
16868 - Capsula para café / capuccino | cx | 30 | 29.8983 | 896.95 | 0 | 99.75
18392 - Asfalto Elastomérico (Tipo II) | kg | 75 | 11.9552 | 896.64 | 0 | 99.75
18023 - Fechadura Stam 74mm Inox ( Externo) | un | 9 | 99.46 | 895.14 | 0 | 99.75
18760 - Conector perfuração TR 16-95/DV 4-35 mm² | un | 45 | 19.89 | 895.05 | 0 | 99.75
10229 - Tela tipo Mosquiteiro Anti Inseto Reforçada 1,50 x 50 m | rol | 3 | 298 | 894 | 0 | 99.75
18395 - Manta Asfáltica 4mm (Tipo III - A ou B) | m2 | 23 | 38.8222 | 892.91 | 0 | 99.75
16759 - Tinta Acrílica Ibratin Acetinada - Vermelho Bombeiro Ref.: 963A0A (VERMELHO) | l | 18 | 49.4666 | 890.4 | 0 | 99.75
15196 - Niple Galvanizado 3/4x1/2" - GAS | un | 100 | 8.9001 | 890.01 | 0 | 99.75
7716 - Tomada de Embutir 2P+T 20A com Tampa I44 Steck | un | 100 | 8.9 | 890 | 0 | 99.75
14400 - Roteador DB AX1800 EX220 TP-LINK | un | 1 | 889.75 | 889.75 | 0 | 99.75
11914 - Carenagem cega | un | 27 | 32.9333 | 889.2 | 0 | 99.75
9481 - Chave de Dobrar ferro Reforçada 16 mm ( 5/16" ) | un | 9 | 98.7778 | 889 | 0 | 99.76
17630 - Cotovelo 90º PEAD Compressão Rosca Macho 25mm x 3/4" | un | 12 | 74 | 888 | 0 | 99.76
18709 - Armação secundária 1x1 estribo galvanizada a fogo pesada 5mm | pç | 33 | 26.9 | 887.7 | 0 | 99.76
10087 - Refil Para Giz de Linha Marcação Vermelho 227g | un | 20 | 44.28 | 885.6 | 0 | 99.76
18041 - Rolo de Espuma 15cm | un | 60 | 14.75 | 885 | 0 | 99.76
18005 - Rolo de Textura Rustica 5 cm | un | 48 | 18.425 | 884.4 | 0 | 99.76
17152 - Laje de redução excêntrica capoeira 80x60x10cm | un | 6 | 147.08 | 882.48 | 0 | 99.76
74 - Balcão em Granito Branco Dallas | m2 | 3.85 | 228.8234 | 880.97 | 0 | 99.76
13922 - Armário em MDF c/ 3 Portas / Tipo Aparador Buffet 120 x 35 | un | 1 | 879.9 | 879.9 | 0 | 99.76
15768 - Pendente Industrial 46X28cm Golden Art | un | 2 | 439.95 | 879.9 | 0 | 99.76
19017 - Janela de Alumínio Anodizado, Cor Preta, Tipo Boca-de-Lobo, com Vidro Incolor 1,00 x 0,50m | un | 3 | 293.05 | 879.15 | 0 | 99.76
17240 - Refil Repelente Elétrico | un | 59 | 14.9 | 879.1 | 0 | 99.76
5608 - Joelho 45° PB PVC Soldável 75 mm para Esgoto Predial | un | 73 | 12.0421 | 879.07 | 0 | 99.76
7882 - Tinta Acrílica para Piso Preto | l | 72 | 12.1944 | 878 | 0 | 99.76
7855 - Luva Unidut de Alumínio de 4'' | un | 16 | 54.8325 | 877.32 | 0 | 99.76
11826 - Sifão com Copo | un | 60 | 14.6117 | 876.7 | 0 | 99.76
7727 - Pasta Classificadora Transparente de Elástico | un | 75 | 11.6886 | 876.64 | 0 | 99.76
16579 - Balde plástico 12L | un | 91 | 9.6191 | 875.34 | 0 | 99.76
12004 - Colher de Pedreiro / 9" | un | 43 | 20.313 | 873.46 | 0 | 99.76
9037 - Tubo de Cobre em Bobinas de 3/8 | m | 25.5 | 34.2353 | 873 | 0 | 99.76
19250 - Serviço de instalação de forro (29x12) | vb | 1 | 871.5 | 871.5 | 0 | 99.76
7331 - ABRACADEIRA TIPO GOTA 4'' | un | 170 | 5.12 | 870.4 | 0 | 99.76
16326 - Tampa de Concreto 100x60x5cm, Aço 4,2, com 2 alças 1/4" | un | 5 | 173.861 | 869.3 | 0 | 99.76
14828 - Bucha de redução PPR M/F 90 x 75mm | un | 13 | 66.7781 | 868.12 | 0 | 99.76
7530 - Flanela | un | 455 | 1.9 | 864.5 | 0 | 99.76
17509 - Luva Red Eletrofusão PEAD 63mm x 40mm (Gás) | un | 3 | 287.99 | 863.97 | 0 | 99.76
11229 - Luva de segurança látex / Laranja tam. M | par | 100 | 8.63 | 863 | 0 | 99.77
8326 - Curva 90° Aço Galvanizado de 2" | un | 10 | 86.299 | 862.99 | 0 | 99.77
18066 - Arco para salto (Pet Play) | un | 1 | 862.6184 | 862.62 | 0 | 99.77
16106 - Caixa de Medição Direta Padrão Energisa | un | 2 | 430.65 | 861.3 | 0 | 99.77
12626 - Luminária Redonda de Sobrepor / Com Sensor de Presença e Painel de Leds de 20 Watts, Bivolt, Modelo: VB335 | un | 13 | 66.17 | 860.21 | 0 | 99.77
18562 - Tampo mesa sala | un | 2 | 426.6028 | 853.21 | 0 | 99.77
16595 - Serviço de Aferição Régua de Nível | un | 9 | 94.7778 | 853 | 0 | 99.77
16592 - Mastique betuminoso modificado com poliuretano, tixotrópico, bicomponente para juntas horizontais e verticais com 3,1kg | un | 3 | 283.84 | 851.52 | 0 | 99.77
18634 - Papel higiênico rolo com 300 metros | un | 96 | 8.8687 | 851.4 | 0 | 99.77
10654 - Parabolt 5/8" x 4.1/2" | un | 152 | 5.6 | 851.2 | 0 | 99.77
15966 - Massa para calafetar 350g | un | 72 | 11.82 | 851.04 | 0 | 99.77
9291 - MESA DE REUNIÃO RETANGULAR de 2,00X0,90x0,75mm, tampo em aglomerado revestido em melaminico, espessura de 15mm, perfil em PVC, estrutura pés em tubo de aço metalon oblongo 0,20x0,20 pintura epóxi-pó. | un | 1 | 850 | 850 | 0 | 99.77
9406 - Broca Sds Plus 10 mm x 400 mm | un | 17 | 50 | 850 | 0 | 99.77
17371 - Bolsa em Lona fechada CG425 verde carbografite | un | 14 | 60.7143 | 850 | 0 | 99.77
17862 - Tampa metálica articulada reforçada (1,00x1,00) confeccionada em moldura em cantoneira, chapa galvanizada eletro-soldada em processo mig, com aplicação de fundo anticorrosivo pintura epóxi preto | un | 1 | 850 | 850 | 0 | 99.77
10478 - Garrafa térmica 12L | un | 7 | 121.3257 | 849.28 | 0 | 99.77
15282 - Abraçadeira tipo D 3/4" com cunha | un | 356 | 2.3807 | 847.51 | 0 | 99.77
10599 - Terminal de compressão para cabo de 16mm2 | un | 559 | 1.514 | 846.34 | 0 | 99.77
18730 - Cabo de Cobre 70MM² XLPE 0,6/1KV Rígido (Preto) | m | 8 | 105.76 | 846.08 | 0 | 99.77
8196 - Ferrolho Trinco de 3 Polegadas | un | 100 | 8.445 | 844.5 | 0 | 99.77
15114 - Luva redução multicamada 20x16mm | un | 100 | 8.4356 | 843.56 | 0 | 99.77
9034 - Supressão de vegetação | vb | 1 | 843.3 | 843.3 | 0 | 99.77
15105 - Para-brisa vidro para veículo | un | 1 | 840.59 | 840.59 | 0 | 99.77
18112 - Junta de Expansão Dupla Onda EPDM Rosca BSP 1" | un | 2 | 420 | 840 | 0 | 99.77
18531 - Cloro HPCL 10kg DOMCLOR | bd | 3 | 280 | 840 | 0 | 99.77
18942 - Quadro Cortiça com Moldura Alumínio - 120x90cm | un | 5 | 168 | 840 | 0 | 99.77
16930 - Cadeado 40mm | un | 30 | 27.963 | 838.89 | 0 | 99.77
8485 - Tê PVC Soldável 50x25mm | un | 112 | 7.49 | 838.88 | 0 | 99.78
17475 - Chapa MDF 15mm com 2 faces | un | 2 | 418.6374 | 837.27 | 0 | 99.78
7555 - Jogo de Chave de Boca de 06 a 32mm | un | 2 | 418.275 | 836.55 | 0 | 99.78
10588 - Plug fêmea 2P+T 10A | un | 199 | 4.199 | 835.61 | 0 | 99.78
19439 - Arame Galvanizado 3,4mm BWG10 BTC | kg | 50 | 16.7 | 835 | 0 | 99.78
18249 - Proteção mecânica para impermeabilização ( E=2 cm ) para composição de impermeabilização com manta asfáltica 4mm para lajes descobertas. | m2 | 138.89 | 6 | 833.34 | 0 | 99.78
18374 - Perfil calha GV C520 com revestimento Z350 | m | 9.7 | 85.8 | 832.26 | 0 | 99.78
17026 - Cinta de elevação de carga sling 2 ton x 2,0m | un | 8 | 104.0263 | 832.21 | 0 | 99.78
5391 - Arame Galvanizado Nº 14 | kg | 42 | 19.7529 | 829.62 | 0 | 99.78
17311 - Janela Maxim-Ar em alumínio, cor preta, 5 folhas com vidro horizontais, Parafusar contra marcocom travessa reforçada vertical (J14) dim:3300x700 | un | 1 | 825.94 | 825.94 | 0 | 99.78
17471 - Luva PVC esgoto SR DR 50mm | un | 156 | 5.2919 | 825.54 | 0 | 99.78
13542 - Fechadura eletroímã / Ref.: Intelbras | un | 2 | 412.69 | 825.38 | 0 | 99.78
14708 - Caixa Pré-Moldada 40x40x40 cm com furo de 2" centralizado nas 4 faces, Aço 4.2, sem fundo | un | 15 | 55 | 825 | 0 | 99.78
18486 - Tubo de cobre flexível 1/2 x 1/32 | kg | 8.936 | 92 | 822.11 | 0 | 99.78
17643 - Cesta básica | un | 10 | 82 | 820 | 0 | 99.78
10466 - Manilha reta com pino de 1/2" aço carbono 1045 forjado capacidade de carga 2 T | un | 28 | 29.2786 | 819.8 | 0 | 99.78
11727 - Luva de Correr Esgoto / 50 mm | un | 90 | 9.1011 | 819.1 | 0 | 99.78
16043 - Planta Heliconia Papagaio 0,50m | un | 34 | 24 | 816 | 0 | 99.78
8490 - Curva Curta 90° Soldável 50mm | un | 82 | 9.923 | 813.69 | 0 | 99.78
15374 - AGUA COPO PACOTE | un | 103 | 7.8966 | 813.35 | 0 | 99.78
17079 - Monitor 18 polegadas | un | 1 | 812.54 | 812.54 | 0 | 99.78
16716 - Adaptador para Coifa PM32/A32 | un | 576 | 1.41 | 812.16 | 0 | 99.78
17235 - Módulo Cego | un | 565 | 1.4344 | 810.44 | 0 | 99.78
11804 - Luva PVC Soldável / 25mm | un | 1612 | 0.5016 | 808.52 | 0 | 99.78
14258 - Lâmpada LED A60 12W 6500K E27 Autovolt | un | 135 | 5.9715 | 806.15 | 0 | 99.78
15278 - Laudo Portabilidade Água | vb | 4 | 201.375 | 805.5 | 0 | 99.78
14259 - Tinta Esmalte Sintético Branca Neve Acabamento Acetinado | l | 21.6 | 37.25 | 804.6 | 0 | 99.78
13008 - Tesoura de Escritório | un | 53 | 15.1596 | 803.46 | 0 | 99.78
13920 - Mesa de Reunião | un | 1 | 801.9328 | 801.93 | 0 | 99.79
16727 - SENSOR PASSIVO SEM FIO IVP 8000 PET | pc | 4 | 200.45 | 801.8 | 0 | 99.79
11987 - Refletor de Led | un | 10 | 80.142 | 801.42 | 0 | 99.79
10706 - Esparadrapo Impermeável Branco 5 cm x 4,5 cm | un | 74 | 10.8162 | 800.4 | 0 | 99.79
14304 - Serviço de Limpa Fossa | m3 | 1 | 800 | 800 | 0 | 99.79
17752 - Carretel de linha com pó de giz | un | 20 | 40 | 800 | 0 | 99.79
18693 - Capa para extintor de 6kg | un | 16 | 50 | 800 | 0 | 99.79
18827 - Peitoril em Granito Branco Dallas 1,04x0,10 | un | 32 | 24.96 | 798.72 | 0 | 99.79
7110 - Tinta Acrílica | l | 55.4 | 14.3895 | 797.18 | 0 | 99.79
7738 - GRAMA ESMERALDA | m2 | 50 | 15.9 | 795 | 0 | 99.79
8369 - Terminal de Compressão de 185mm | un | 39 | 20.3662 | 794.28 | 0 | 99.79
11551 - Jogo De Chave Soquete | un | 2 | 397 | 794 | 0 | 99.79
8533 - Conjunto de Estaiamento Rígido 2mX1.1/2" Ref. Tel-443 | cj | 4 | 198 | 792 | 0 | 99.79
10412 - Linha de Nylon p/ Pedreiro 0,100 mm | un | 74 | 10.6915 | 791.17 | 0 | 99.79
15913 - Luva para Eletroduto Galvanizado a Fogo 1.1/2" | un | 64 | 12.35 | 790.4 | 0 | 99.79
11228 - Luva látex comum / Amarela tam. GG | par | 100 | 7.9 | 790 | 0 | 99.79
5591 - Fita Veda Rosca 18 mm | m | 5350 | 0.1475 | 789.14 | 0 | 99.79
7724 - Lixadeira Angular de 7 pol | un | 1 | 789 | 789 | 0 | 99.79
15899 - JANELA DE CORRER 2FLH EXCLUSIVI FILME ADESIVADO SOMENTE FOLHAS PT FOSCO (J15) 2500 X 1000 | un | 1 | 788.42 | 788.42 | 0 | 99.79
11555 - Sabonete líquido | l | 120 | 6.57 | 788.4 | 0 | 99.79
9404 - Broca Sds Plus 6 x 210 mm | un | 92 | 8.5626 | 787.76 | 0 | 99.79
11112 - Manômetro | un | 7 | 112.5143 | 787.6 | 0 | 99.79
15867 - Chá com 10 saches | cx | 150 | 5.25 | 787.5 | 0 | 99.79
19226 - Bafômetro | un | 2 | 392 | 784 | 0 | 99.79
11142 - Esmerilhadeira angular | un | 1 | 783.41 | 783.41 | 0 | 99.79
15930 - Válvula de Retenção Soldável 60mm | un | 9 | 86.9756 | 782.78 | 0 | 99.79
14066 - Fat. Direto - Ecoprimer 200 L - PNE | un | 6 | 130.12 | 780.72 | 0 | 99.79
17435 - Porta de abrir em alumínio ,cor preta, 1 folha, parafusar contra marco,c om Vidro Laminado (total) Incolor, 800x2100mm (P11) | un | 1 | 780.61 | 780.61 | 0 | 99.79
14595 - Camisa Malha Piquet Polo Feminina M | un | 14 | 55.7143 | 780 | 0 | 99.79
17936 - Placa de Entrega de Monumento Padrão Emurb | un | 1 | 780 | 780 | 0 | 99.8
7595 - CHAPA DE GESSO ST BR 12,5 -1,20X1,80 | un | 14 | 55.6089 | 778.52 | 0 | 99.8
17561 - Meio Bloco de Concreto 14x19x19 | un | 500 | 1.55 | 775 | 0 | 99.8
7019 - Eletroduto flexivel 25 mm | m | 600 | 1.29 | 774 | 0 | 99.8
7685 - JOELHO 90 SD 60MM | un | 53 | 14.5459 | 770.93 | 0 | 99.8
15400 - Niple duplo aço galvanizado 2" | un | 32 | 24.0864 | 770.77 | 0 | 99.8
4723 - Rejunte Pronto para Revestimento / Cinza Platina | kg | 200 | 3.85 | 770 | 0 | 99.8
9479 - Chave de Dobrar ferro Reforçada 10 mm ( 3/8" ) | un | 11 | 69.9873 | 769.86 | 0 | 99.8
18492 - Tubo de cobre flexível 1/4x1/32 | kg | 6.396 | 120 | 767.52 | 0 | 99.8
15915 - Luva para Eletroduto Galvanizado a Fogo 3" | un | 16 | 47.7 | 763.2 | 0 | 99.8
19287 - Agregado 20 | kg | 240 | 3.1653 | 759.67 | 0 | 99.8
14342 - Halter Emborrachado 5kg | un | 4 | 189.19 | 756.76 | 0 | 99.8
9198 - Bota de Couro Nº 46 | par | 14 | 54 | 756 | 0 | 99.8
14321 - Trena a Laser GLM 500 | un | 1 | 755 | 755 | 0 | 99.8
13391 - Textura Acrílica Externa | kg | 160 | 4.7123 | 753.96 | 0 | 99.8
9194 - Terminal de Compressão 185 mm Alumínio 2F Para Transformador | un | 24 | 31.2937 | 751.05 | 0 | 99.8
10908 - Chaveiro organizador de chave com etiquetas branco | un | 558 | 1.3452 | 750.6 | 0 | 99.8
15039 - TOMADA DUPLA 2P+T 20A | un | 52 | 14.4335 | 750.54 | 0 | 99.8
12666 - Broca SDS Plus | un | 55 | 13.6364 | 750 | 0 | 99.8
16217 - Assessoria de imprensa e jornalismo | vb | 1 | 750 | 750 | 0 | 99.8
18121 - Cantoneira de gesseiro em alumínio | un | 5 | 150 | 750 | 0 | 99.8
9340 - Registro esferico Ø1" | un | 10 | 74.978 | 749.78 | 0 | 99.8
9732 - Bota de Borracha Cano Medio Nº 45 | un | 21 | 35.6943 | 749.58 | 0 | 99.8
9202 - Avental de PVC com forro 700 x 1200 mm | un | 68 | 11.0038 | 748.26 | 0 | 99.8
17312 - Janela em alumínio fixa com ventilação permanente , cor preta, 2 folhas vertical ,vidro mini boreal ,parafusar contra marco (J15) dim: 1000x500 | un | 3 | 248.9 | 746.7 | 0 | 99.8
9894 - Rebite New Fix Eco NB-412 | cx | 42 | 17.7571 | 745.8 | 0 | 99.8
18993 - Parafuso sextavado 16mm x 40mm | un | 240 | 3.1 | 744 | 0 | 99.8
18071 - Tampa em concreto armado 70x70x5 Aço 5,0 Esp 15x15 | un | 11 | 67.61 | 743.71 | 0 | 99.8
13629 - Placa de Identificação - Pavimentos / 12,6 x 12,6 cm | un | 148 | 5 | 740 | 0 | 99.8
10470 - Balde graduado de 10 l p/betoneira | un | 8 | 92.375 | 739 | 0 | 99.8
13574 - Esmerilhadeira Angular 4.1/2" DeWALT | un | 2 | 369 | 738 | 0 | 99.81
14847 - Cotovelo ppr 45°x 75mm | un | 12 | 61.4683 | 737.62 | 0 | 99.81
17499 - Niple Redução Inox 304 150lbs BSP 3/4" x 1/2" | un | 100 | 7.3721 | 737.21 | 0 | 99.81
19282 - Conector derivação perfurante P10-150 D4-35MM CDP 150-35 | un | 50 | 14.73 | 736.5 | 0 | 99.81
9084 - Bomba de Ar Para Pneu de Carrinho de Mão | un | 18 | 40.8339 | 735.01 | 0 | 99.81
13919 - Placas de Sinalização Viária c/ Estrutura de Madeira Pintada / Placa de Vire à direita; dimensão: 60x80cm | un | 3 | 245 | 735 | 0 | 99.81
9895 - Sika Silicone Acetico Incolor | un | 44 | 16.6209 | 731.32 | 0 | 99.81
19172 - Caixa de Concreto Armado Pré-Moldado (0,30x0,30x0,60m) - Tampa e Fundo de Concreto | un | 9 | 81.21 | 730.89 | 0 | 99.81
18494 - Chapa MDF (Reforma) / MDF SUPERFLORA CRU 6MM | un | 4 | 182.6792 | 730.72 | 0 | 99.81
16758 - Tinta Acrílica Ibratin Acetinada - Lyons Cheio Ref.: 007A0D (ROXO CLARO) | l | 18 | 40.4161 | 727.49 | 0 | 99.81
16324 - Alicate Prensa Terminal de até 10mm | un | 6 | 121 | 726 | 0 | 99.81
4818 - Prego com Cabeça 2 1/2x11 | kg | 50 | 14.5 | 725 | 0 | 99.81
15257 - Caixa de Passagem 120X120X75mm | un | 21 | 34.4757 | 723.99 | 0 | 99.81
19132 - Niple de Redução de Ferro Galvanizado, Com Rosca BSP, DE 3" x 2.1/2" | un | 9 | 80.4103 | 723.69 | 0 | 99.81
16645 - Disco de corte aço 4.1/2" x 3,2 | un | 235 | 3.0745 | 722.5 | 0 | 99.81
13629 - Placa de Identificação - Pavimentos | un | 68 | 10.6118 | 721.6 | 0 | 99.81
15754 - Registro PEAD 20 mm (Água) | un | 14 | 51.48 | 720.72 | 0 | 99.81
18380 - Planta Alpinia Purpurata 0,30m | un | 60 | 12 | 720 | 0 | 99.81
18551 - Sacola TNT Personalizada | un | 90 | 7.99 | 719.1 | 0 | 99.81
17151 - Suporte Metálico p/ Bicicletário Coletivo horizontal | un | 7 | 102.5 | 717.5 | 0 | 99.81
16578 - Adaptador de compressão p/ PEAD DN 25x3/4" | un | 22 | 32.5382 | 715.84 | 0 | 99.81
11642 - Cilindro em EPS comprimento 50cm / diâmetro 40cm | un | 13 | 55 | 715 | 0 | 99.81
8336 - Eletroduto Aço Galvanizado de 2" | m | 15 | 47.628 | 714.42 | 0 | 99.81
11367 - Balde plástico / 15 litros | un | 60 | 11.9067 | 714.4 | 0 | 99.81
16418 - Luva de Redução Aço Galvanizado 3" x 2.1/2" | un | 8 | 89.1928 | 713.54 | 0 | 99.81
8140 - Salgados e doces / Canudinho de frango | vb | 415 | 1.7151 | 711.75 | 0 | 99.81
17510 - Registro pvc soldável 75 mm | un | 3 | 236.58 | 709.74 | 0 | 99.81
13034 - Bocal p/ Termofusora / 90mm | un | 3 | 236.515 | 709.54 | 0 | 99.81
17546 - Acionador abertura embutir Ref: Intelbras | un | 9 | 78.8122 | 709.31 | 0 | 99.81
10674 - Espátula de inox / Marca ATLAS | un | 50 | 14.14 | 707 | 0 | 99.81
10416 - Mochila | un | 41 | 17.2195 | 706 | 0 | 99.81
14443 - Retentor para Pré-filtro (TM01) | un | 155 | 4.5445 | 704.4 | 0 | 99.81
8157 - Caneta Esferográfica Azul | un | 790 | 0.8871 | 700.83 | 0 | 99.82
13345 - Confecção de Placa de Hidrômetro em PVC | un | 514 | 1.3633 | 700.73 | 0 | 99.82
17148 - Palmeira Areca de Locuba 4m | un | 2 | 350 | 700 | 0 | 99.82
19407 - Mangueira de pressão hidráulica para teste de estanqueidade | m | 5 | 140 | 700 | 0 | 99.82
18462 - Kit Suporte para Condensadora Split 800mm | un | 4 | 174.52 | 698.08 | 0 | 99.82
14421 - Tinta Acrílica Premium (Nova Cor) - Branco Gelo | gl | 36 | 19.3833 | 697.8 | 0 | 99.82
14068 - Fat. Direto - Camada Separadora 375m² | rol | 1 | 696.44 | 696.44 | 0 | 99.82
18515 - Suporte para ar condicionador / 500mm | un | 10 | 69.5 | 695 | 0 | 99.82
8657 - Pulverizador Costal 20l | un | 4 | 173.105 | 692.42 | 0 | 99.82
10680 - Rebitadeira - Rebitadeira Alicate Rebitador Manual Cabeça Giratória - 04 Bicos - Vonder | un | 12 | 57.6683 | 692.02 | 0 | 99.82
13582 - Placa de Sinalização Fotoluminescente S12 - Saída de Emergência Principal | un | 102 | 6.7765 | 691.2 | 0 | 99.82
11652 - Quadro Branco / 1,20x1,80m | un | 3 | 230 | 690 | 0 | 99.82
592 - Massa Corrida PVA | kg | 260 | 2.6523 | 689.6 | 0 | 99.82
15691 - CONECTOR PERFURANTE CDP - 70 P 10-95 D 1,5-10mm | un | 32 | 21.5 | 688 | 0 | 99.82
17383 - Extensor Rolo de Pintura | un | 11 | 62.5455 | 688 | 0 | 99.82
18372 - Perfil rufo GV R450 com revestimento Z350 | m | 10.4 | 66 | 686.4 | 0 | 99.82
13342 - Confecção de Placas em Acrílico Cristal da Área Comum | un | 16 | 42.8687 | 685.9 | 0 | 99.82
15615 - Luminaria Quadrada Embutir 6500w 36w | un | 6 | 113.92 | 683.52 | 0 | 99.82
17310 - Janela de correr em alumínio, cor preta, 2 folhas com vidro liso incolor, Fecho concha , Parafusar contra marco (J13) dim: 1500x100 | un | 1 | 682.85 | 682.85 | 0 | 99.82
19300 - Mangueira borracha-PVC óleo graxa 3/8 350 PSI HOG | m | 10 | 68.15 | 681.5 | 0 | 99.82
8578 - Adaptador Anti Espuma para Máquina De Lavar | un | 28 | 24.3229 | 681.04 | 0 | 99.82
7003 - Cabo de Cobre Flexível 750V 4,0mm2 | m | 224 | 3.0396 | 680.88 | 0 | 99.82
18902 - Refil Odorizador de ambientes | un | 20 | 34 | 680 | 0 | 99.82
7001 - Conector de Aterramento | un | 21 | 32.3095 | 678.5 | 0 | 99.82
11369 - Balde graduado | un | 14 | 48.4286 | 678 | 0 | 99.82
11484 - Ralo Linear e Grelha em PVC | un | 7 | 96.7943 | 677.56 | 0 | 99.82
13421 - Bateria 9V Recarregável | un | 19 | 35.5789 | 676 | 0 | 99.82
16661 - Lixeira Inox / 10 Litros com Pedal | un | 4 | 169 | 676 | 0 | 99.82
18082 - Tampa em concreto armado 36x36x5 Aço 4,2 Esp 15x15 | un | 50 | 13.516 | 675.8 | 0 | 99.82
18501 - Joelho 90° PPR 75mm | un | 14 | 48.22 | 675.08 | 0 | 99.82
17671 - Anel de vedação 1/2 | un | 100 | 6.75 | 675 | 0 | 99.82
15382 - Placa Perigo impressão digital 60x40cm | un | 16 | 42.094 | 673.5 | 0 | 99.82
15993 - Refrigerante em lata / Coca Cola | un | 68 | 9.9 | 673.2 | 0 | 99.82
7000 - HASTE DE ATERRAMENTO | un | 16 | 42 | 672 | 0 | 99.83
16624 - Terminal tipo agulha 4-6mm | un | 1600 | 0.4197 | 671.5 | 0 | 99.83
16693 - Bico para pistola de pintura | un | 3 | 223.5987 | 670.8 | 0 | 99.83
18072 - Tampa em concreto armado 90x90x5 Aço 5,0 Esp 15x15 | un | 6 | 111.76 | 670.56 | 0 | 99.83
5709 - Engate Flexível em PVC, Acabamento Branco 1/2"x30 cm | un | 163 | 4.1118 | 670.23 | 0 | 99.83
17768 - Válvula esférica 7/8" com Schrader | un | 3 | 223.1007 | 669.3 | 0 | 99.83
9139 - Anel de borracha pba 75/85mm. | un | 102 | 6.5357 | 666.64 | 0 | 99.83
843 - Primer | l | 15.4 | 43.2512 | 666.07 | 0 | 99.83
8488 - Adaptador PVC Curto Soldável 60X2" | un | 70 | 9.5043 | 665.3 | 0 | 99.83
18205 - Telha Cumeeira de Fibrocimento 110x42cm 6mm Top Comfort Universal Branca | un | 10 | 66.51 | 665.1 | 0 | 99.83
17222 - Planta Ipê roxo1,5m | un | 7 | 95 | 665 | 0 | 99.83
18386 - Planta Orelha de Elefante 0,5m | un | 7 | 95 | 665 | 0 | 99.83
7303 - Tubo pvc soldável 40 mm | un | 10 | 66.49 | 664.9 | 0 | 99.83
18162 - Válvula retenção horizontal portinhola 3" | un | 1 | 664.33 | 664.33 | 0 | 99.83
14906 - Cotovelo 45º galvanizado 4" | un | 3 | 220.78 | 662.34 | 0 | 99.83
10619 - Filtro de linha | un | 11 | 59.9091 | 659 | 0 | 99.83
18762 - Conector estribo tipo cunha protegido 35mm² (CAEP VERMELHO) | pç | 12 | 54.9 | 658.8 | 0 | 99.83
18905 - Espeto para jardim LED 10W | un | 10 | 65.8 | 658 | 0 | 99.83
12013 - PERFIL TQ | un | 6 | 109.5725 | 657.44 | 0 | 99.83
16762 - Adaptador Macho Aço Polietileno Termofusão 25x1/2" | un | 14 | 46.9505 | 657.31 | 0 | 99.83
12121 - Bucha de Nylon S6 | un | 13612 | 0.0483 | 657.26 | 0 | 99.83
11650 - Bota de Couro para Administração / 44 | par | 5 | 131.446 | 657.23 | 0 | 99.83
9480 - Chave de Dobrar ferro Reforçada 12 mm ( 1/2" ) | un | 4 | 164.2 | 656.8 | 0 | 99.83
12464 - Obstáculo de Pneu - Pet Play / 1 trave | un | 1 | 656 | 656 | 0 | 99.83
9135 - Registro Globo Angular 2.1/2 POL | un | 4 | 163.7575 | 655.03 | 0 | 99.83
16866 - Disco de desbaste diamantado 115mm | un | 10 | 65.5 | 655 | 0 | 99.83
18186 - Tubo com flanges PN10 Ferro Fundido 80mm com 0,25m | un | 1 | 653.3302 | 653.33 | 0 | 99.83
18349 - Rolo de lã pele de carneiro 23cm | un | 24 | 27.1833 | 652.4 | 0 | 99.83
18894 - Cabo controle 5 x 1,5mm 1KV | m | 48 | 13.57 | 651.36 | 0 | 99.83
18507 - Ponteiro sextavado 30x410mm | un | 5 | 130.2 | 651 | 0 | 99.83
142 - Câmera de Segurança | vb | 1 | 650 | 650 | 0 | 99.83
14600 - Camisa Social Manga Longa Feminina G | un | 10 | 65 | 650 | 0 | 99.83
14749 - Curva Horizontal 90º para Eletrocalha 200 mm x 50 mm, em Aço Carbono Galvanizado | un | 10 | 65 | 650 | 0 | 99.83
17097 - Disco Diamantado para porcelanato | un | 25 | 26 | 650 | 0 | 99.83
16755 - Disco diamantado corte Asfalto e Concreto 14" | un | 2 | 324.95 | 649.9 | 0 | 99.83
14972 - BRACO CURVO 3m | pc | 3 | 215 | 645 | 0 | 99.84
446 - Furadeira | un | 2 | 322.3 | 644.6 | 0 | 99.84
18061 - Saco Zip Lock transparente 24cm x 17cm com 100 unidades | pct | 8 | 80.4513 | 643.61 | 0 | 99.84
16467 - Parafuso Auto Travante 1/4" X 1/2" | un | 1590 | 0.4037 | 641.93 | 0 | 99.84
15399 - Niple duplo aço galvanizado 4" | un | 6 | 106.92 | 641.52 | 0 | 99.84
16590 - Adaptador Fusão Fêmea p/ Prensar FF32x32 | un | 12 | 53.45 | 641.4 | 0 | 99.84
11212 - Parafuso sextavado | un | 352 | 1.8209 | 640.96 | 0 | 99.84
17329 - Prensa de Montagem Média 16-25mm | un | 1 | 639.91 | 639.91 | 0 | 99.84
19256 - Tinta acrílica acetinada Sherwin Williams SW 6325 - Arrasta pé (LARANJA) | l | 9 | 70.7733 | 636.96 | 0 | 99.84
15056 - Rolo de Lã antigota 9 cm | un | 42 | 15.131 | 635.5 | 0 | 99.84
17216 - Curva 90° PBA JE PB 110mm C/ anel | un | 6 | 105.9 | 635.4 | 0 | 99.84
14657 - Cotovelo 90º Galvanizado 1" | un | 23 | 27.509 | 632.71 | 0 | 99.84
7108 - Adaptador flange 32 x 1" | un | 26 | 24.2564 | 630.67 | 0 | 99.84
14703 - Bota em Microfibra Hidrofugada, biqueira de conformação, resistente a óleo combustível, Nº 46 | par | 6 | 105.03 | 630.18 | 0 | 99.84
18365 - Bota em Microfibra Hidrofugada, biqueira de conformação, resistente a óleo combustível, Nº 45 | un | 6 | 105.03 | 630.18 | 0 | 99.84
8170 - Fita Adesiva Transparente 50X50 | un | 130 | 4.8392 | 629.1 | 0 | 99.84
16664 - Saboneteira com Reservatório | un | 15 | 41.86 | 627.9 | 0 | 99.84
16302 - Luva multicamada 32mm (gás) | un | 11 | 56.9273 | 626.2 | 0 | 99.84
16949 - Painel Slim LED de embutir 45W 3000K 620x620x9mm | un | 4 | 156.395 | 625.58 | 0 | 99.84
12008 - Rebite New Fix Eco | cx | 18 | 34.6017 | 622.83 | 0 | 99.84
9161 - União pead de 25mm. | un | 10 | 62.24 | 622.4 | 0 | 99.84
15928 - Tê PVC Marrom Soldável 85mm | un | 7 | 88.6086 | 620.26 | 0 | 99.84
17948 - Misturador de argamassa, eixo horizontal, capacidade de mistura 160 kg | un | 1 | 620 | 620 | 0 | 99.84
18379 - Planta Bromelia Imperial 0,60m | un | 4 | 155 | 620 | 0 | 99.84
18801 - Suporte para instalação de transformador em poste Circular 320mm² | pç | 2 | 310 | 620 | 0 | 99.84
8023 - Válvula de Esfera em Bronze 1" | un | 10 | 61.7228 | 617.23 | 0 | 99.84
19313 - Fechadura para porta de alumínio | un | 4 | 154 | 616 | 0 | 99.84
8140 - Salgados e doces / Bolo de laranja | vb | 21 | 29.3032 | 615.37 | 0 | 99.84
8180 - Caixa de Grampo 26/6 | un | 139 | 4.4266 | 615.3 | 0 | 99.84
9267 - Eletroduto Corrugado simples de 20 mm Amarela | m | 550 | 1.1155 | 613.5 | 0 | 99.84
17570 - Detector de metais portátil | un | 5 | 122.4 | 612 | 0 | 99.84
18800 - Suporte para instalação de transformador em poste Circular 300mm² | pç | 2 | 305.8 | 611.6 | 0 | 99.84
13391 - Textura Acrílica Externa / Toninhas, SW 7047 | kg | 120 | 5.0717 | 608.6 | 0 | 99.84
13391 - Textura Acrílica Externa / Cinza Analítico, SW 7051 | kg | 120 | 5.0717 | 608.6 | 0 | 99.84
14107 - Crachá Laminado de Colaborador/Outros | un | 31 | 19.5846 | 607.12 | 0 | 99.84
17014 - Joelho de compressão rosca macho PEAD 1/2" x 25mm (Água) | un | 15 | 40.458 | 606.87 | 0 | 99.84
17594 - Registro Esfera PVC com Borboleta, Rosca Externa 1/2" | un | 41 | 14.7966 | 606.66 | 0 | 99.85
14341 - Halter Emborrachado 4kg | un | 4 | 151.35 | 605.4 | 0 | 99.85
10907 - Chaveiro organizador de chave com etiquetas azul | un | 458 | 1.3201 | 604.6 | 0 | 99.85
16325 - Tampa de Concreto 80x70x5cm, Aço 4,2, com 1 alça 1/4" | un | 8 | 75.3 | 602.4 | 0 | 99.85
18644 - Cortina Rolo / Duplex Motorizada | un | 1 | 600 | 600 | 0 | 99.85
16491 - Asfalto oxidado (BETOXI O-94) | kg | 50 | 11.9552 | 597.76 | 0 | 99.85
17278 - Adaptador FoFo x PVC 75 mm | un | 3 | 199.15 | 597.45 | 0 | 99.85
17888 - Bandeja Fixa Padrão 19"- Ref.: Intelbras | un | 5 | 119.39 | 596.95 | 0 | 99.85
9071 - Disco Para Makita, Para Corte em Porcelanato | un | 40 | 14.9 | 596 | 0 | 99.85
9050 - Protetor Solar mavaro fps 60 2,8l | un | 2 | 297 | 594 | 0 | 99.85
10672 - Arco de Serra - Arco De Serra Vonder 12" | un | 16 | 36.95 | 591.2 | 0 | 99.85
18178 - Curva 90° com flanges PN10 Ferro Fundido 100mm | un | 1 | 590.7231 | 590.72 | 0 | 99.85
14758 - Caixa de Inspeção Aterramento Cônica- PVC - 300X250MM- Instalações | un | 34 | 17.3653 | 590.42 | 0 | 99.85
10231 - Creme Protetor de Segurança (anti óleo) Luvex CA 4115 200g | un | 19 | 31.0632 | 590.2 | 0 | 99.85
9256 - Caixa de Inspeção cega 500 x 300 mm Brec | un | 5 | 118 | 590 | 0 | 99.85
15077 - JOGO CHAVE COMBINADA 6-32MM C/15PC | un | 1 | 590 | 590 | 0 | 99.85
17456 - Bota de Borracha Cano longo Nº 46 | par | 10 | 59 | 590 | 0 | 99.85
11171 - Torneira para Lavatório | un | 11 | 53.4364 | 587.8 | 0 | 99.85
14420 - Tinta Piso para Demarcação Viária - Branco | gl | 6 | 97.9267 | 587.56 | 0 | 99.85
13420 - Carregador de Baterias 9V | un | 7 | 83.7571 | 586.3 | 0 | 99.85
7850 - Isolador Disco Polimérico | un | 12 | 48.84 | 586.08 | 0 | 99.85
18152 - Tampa em concreto armado 0,80 m x 0,50 m | un | 9 | 65 | 585 | 0 | 99.85
7389 - Luva para Eletroduto PVC Rosc. 1.1/4" | un | 375 | 1.5595 | 584.83 | 0 | 99.85
15553 - Tinta Acrílica Acetinada Triste Claro (Azul) 292A0L | l | 18 | 32.4583 | 584.25 | 0 | 99.85
7513 - Terminal de Compressão de 50mm² | un | 122 | 4.7821 | 583.42 | 0 | 99.85
17723 - União de Redução PEAD Compressão 32x25mm | un | 9 | 64.4978 | 580.48 | 0 | 99.85
14607 - Camisa em malha PP com aplicação de SILK Frente e Fundo / Tamanho M | un | 20 | 29 | 580 | 0 | 99.85
14607 - Camisa em malha PP com aplicação de SILK Frente e Fundo / Tamanho G | un | 20 | 29 | 580 | 0 | 99.85
14607 - Camisa em malha PP com aplicação de SILK Frente e Fundo / Tamanho GG | un | 20 | 29 | 580 | 0 | 99.85
14369 - Barra de Tração Simples para Piso Laminado | un | 5 | 115.5 | 577.5 | 0 | 99.85
11851 - Registro de Gaveta Bruto / 3' com volante | un | 1 | 577.32 | 577.32 | 0 | 99.85
14706 - Caixa Pré-Moldada 60x60x50 cm com furo de 2" centralizado nas 4 faces, Aço 4.2, sem fundo | un | 6 | 96.22 | 577.32 | 0 | 99.85
18050 - Valvula de retenção horizontal 1' | un | 7 | 82.3824 | 576.68 | 0 | 99.85
11176 - Mosquetão / STEELFLEX STF CQCN0687 | un | 10 | 57.6 | 576 | 0 | 99.85
17123 - Válvula Ventosa 3/4" | un | 6 | 96 | 576 | 0 | 99.85
14074 - Suporte p/ 2 Luminárias 200 x 76 x Ø 48,3mm, Preto | un | 5 | 115 | 575 | 0 | 99.85
17740 - Curva 90º Horizontal Tipo C para Eletrocalha Aço Galvanizado 300x50mm | un | 12 | 47.9 | 574.8 | 0 | 99.85
19457 - Taxa para liberação da rede de água | un | 1 | 574.01 | 574.01 | 0 | 99.85
8159 - Prancheta Ofício A4 | un | 73 | 7.8618 | 573.91 | 0 | 99.85
15554 - Tinta Acrílica Acetinada Dominica Cheio (Verde) 842A0D | l | 18 | 31.8777 | 573.8 | 0 | 99.86
13034 - Bocal p/ Termofusora / 75 mm | un | 3 | 190.983 | 572.95 | 0 | 99.86
9742 - Capacete Preto | un | 8 | 71.6 | 572.8 | 0 | 99.86
17412 - Arruela Lisa Aço inox 304 - 1/2" | un | 784 | 0.73 | 572.32 | 0 | 99.86
11655 - Grampeador Metal Médio | un | 28 | 20.4314 | 572.08 | 0 | 99.86
7499 - Curva de PVC de 87 30 Graus Esgoto SR de 150mm | un | 8 | 71.47 | 571.76 | 0 | 99.86
13251 - Arruela Lisa ZB | ce | 3 | 190 | 570 | 0 | 99.86
13341 - Confecção de Placas Identificando as Torres em Acrílico de 5 mm | un | 4 | 142.5 | 570 | 0 | 99.86
7711 - FITA ISOLANTE DE ALTAFUSÃO | un | 24 | 23.7033 | 568.88 | 0 | 99.86
11182 - Tapa furo | ce | 42 | 13.5268 | 568.12 | 0 | 99.86
18347 - Vidro Incolor 6mm com película 1500x1000mm | m2 | 1 | 567.5472 | 567.55 | 0 | 99.86
13544 - Porteiro Eletrônico | un | 2 | 283.325 | 566.65 | 0 | 99.86
13075 - Marco Porta Corta Fogo / Marco PCF Branco Duplo Chumbado 160x210cm, Tecnologia Coil Coating | un | 1 | 566.2779 | 566.28 | 0 | 99.86
9930 - Adaptador com Redução para Condulete top 1 x 3/4'' | un | 782 | 0.724 | 566.19 | 0 | 99.86
17577 - Colar Cervical Regulável | un | 3 | 188.25 | 564.75 | 0 | 99.86
18794 - Perfil U galvanizado Rede compacta 38x76x900mm | pç | 3 | 188.1 | 564.3 | 0 | 99.86
18049 - Tê Galvanizado 1" | un | 28 | 20.1332 | 563.73 | 0 | 99.86
372 - Fechadura (Externa) | un | 15 | 37.48 | 562.2 | 0 | 99.86
10691 - Broca para SDS N.8 | un | 59 | 9.5085 | 561 | 0 | 99.86
16827 - Perfil Calha para drenagem, fabricada em aço estrutural, com revestimento galvânico e acessórios para montagem e instalação. | m | 6.23 | 90 | 560.7 | 0 | 99.86
8140 - Salgados e doces / Pastel de carne | vb | 290 | 1.931 | 560 | 0 | 99.86
18750 - Cantoneira galvanizada 65x65x900mm | pç | 4 | 139.91 | 559.64 | 0 | 99.86
17070 - Curva 90º PVC Marrom Soldável 32mm | un | 83 | 6.7177 | 557.57 | 0 | 99.86
9889 - Pincel Marcador Quadro Branco Recarregável Preto | un | 98 | 5.6839 | 557.02 | 0 | 99.86
16909 - Painel de Sobrepor Circular EcoLED 12W 6500K | un | 34 | 16.3174 | 554.79 | 0 | 99.86
19173 - Caixa de Concreto Armado Pré-Moldado (0,60x0,35x0,50m) - Furo de 2" no Fundo para Drenagem | un | 4 | 138.675 | 554.7 | 0 | 99.86
17804 - Adaptador Condulete Top 1" | un | 520 | 1.0653 | 553.93 | 0 | 99.86
4802 - Aguarrás | l | 30 | 18.461 | 553.83 | 0 | 99.86
11356 - Bombona plástica / 30 L | un | 6 | 92.3 | 553.8 | 0 | 99.86
11369 - Balde graduado / Polietileno de 1 a 20 litros | un | 8 | 69.125 | 553 | 0 | 99.86
8207 - Interruptor Simples de Sobrepor Branco | un | 81 | 6.8026 | 551.01 | 0 | 99.86
5144 - Máquina Lava Jato Alta Pressão | un | 1 | 550 | 550 | 0 | 99.86
17975 - Tudo aço carbono sem costura de sch 40 de 1.1/4" | m | 2 | 275 | 550 | 0 | 99.86
14861 - Cadeiras Rivatti Elen pés em carvalho natural e corpo preto | un | 4 | 137.1509 | 548.6 | 0 | 99.86
15379 - Placa de Higiene impressão digital 60x40cm | un | 13 | 42.094 | 547.22 | 0 | 99.86
15383 - Placa Segurança impressão digital 60x40cm | un | 13 | 42.094 | 547.22 | 0 | 99.86
16659 - Pá de Lixo Plástica com Cabo | un | 78 | 7.0038 | 546.3 | 0 | 99.86
17200 - Peça de Massaranduba seção 05x13cm - comprimento = 2,50 metros (aparelhada) | un | 7 | 78 | 546 | 0 | 99.86
6992 - Disjuntor Trifásico de 100A Curva C | un | 5 | 109.05 | 545.25 | 0 | 99.86
18081 - Tampa redonda em concreto armado 97x10 02 malhas Aço 6,3 Esp 15x15 | un | 2 | 272.25 | 544.5 | 0 | 99.86
9641 - Barra Rosqueada 3/8"x3000 | un | 20 | 27.18 | 543.6 | 0 | 99.86
16572 - Bucha de redução PE Sigas 50 x 32mm | un | 20 | 27.0485 | 540.97 | 0 | 99.87
12708 - Bloco Batedor para Piso Laminado | un | 4 | 135.155 | 540.62 | 0 | 99.87
15449 - Escova de Carvão Esmerilhadeira Dewalt | un | 15 | 36 | 540 | 0 | 99.87
16013 - Planta Singônio 0,20m | un | 120 | 4.5 | 540 | 0 | 99.87
19324 - Terminal de dupla compressão 185mm com 01 furo | un | 12 | 45 | 540 | 0 | 99.87
18020 - Tinta Branco Neve 15L | un | 3 | 179.196 | 537.59 | 0 | 99.87
16843 - Corda Polipropileno Trançada Branca 8mm | m | 300 | 1.79 | 537 | 0 | 99.87
7201 - Abraçadeira tipo D 1" | un | 200 | 2.68 | 536 | 0 | 99.87
5415 - Barril de Cerveja | un | 30 | 17.8666 | 536 | 0 | 99.87
11320 - Caixa de passagem | un | 2 | 266.9947 | 533.99 | 0 | 99.87
18650 - Luva de Redução Pex Multicamadas 32 x 20 mm | un | 13 | 40.98 | 532.74 | 0 | 99.87
18536 - Mangueira silicone KANAFLEX 1.1/2 | m | 30 | 17.6667 | 530 | 0 | 99.87
8034 - Tubo Aço Galvanizado c/costura 4" (100mm), p/condução fluidos, classe leve, e=3,75mm, 10,55kg/m, NBR-5580 | m | 2 | 264.7 | 529.4 | 0 | 99.87
13144 - Dobradiça p/ Porta Corta Fogo | un | 4 | 132.2544 | 529.02 | 0 | 99.87
18443 - Luva de Correr para Esgoto PVC 40mm | un | 30 | 17.6333 | 529 | 0 | 99.87
17974 - Massa para Madeira branca 1,5kg | un | 15 | 35.2 | 528 | 0 | 99.87
13396 - Fita Isolante | un | 77 | 6.8364 | 526.4 | 0 | 99.87
5167 - Despesas com Motoboy | mes | 524 | 1 | 524 | 0 | 99.87
18168 - Poste Galvanizado 2.1/2'' com 6 metros | un | 1 | 522.1 | 522.1 | 0 | 99.87
17592 - Aparelho para odorizador de ambientes | un | 7 | 74.5714 | 522 | 0 | 99.87
18151 - Meio-fio pré-moldado tipo "chapéu"  1,00 m x 0,30 m | un | 9 | 58 | 522 | 0 | 99.87
19018 - Janela de Alumínio Anodizado, Cor Preta, Tipo Boca-de-Lobo, com Vidro Incolor 1,00 x 0,60m | un | 2 | 260.89 | 521.78 | 0 | 99.87
8037 - Tê de Aço Galvanizado 4" | un | 2 | 260.85 | 521.7 | 0 | 99.87
17100 - Disjuntor Monopolar 10A | un | 92 | 5.666 | 521.27 | 0 | 99.87
18953 - Coletor de pó Hilti | un | 1 | 520.9847 | 520.98 | 0 | 99.87
11348 - Serviço de confecção de placa de obra | un | 1 | 520 | 520 | 0 | 99.87
12851 - Placa de Gestão à Vista / Mural de fotos - Acompanhamento de Obra | un | 1 | 520 | 520 | 0 | 99.87
14694 - Cabo de Cobre Nu 120mm² | m | 4 | 129.8 | 519.2 | 0 | 99.87
10668 - Furadeira SDS Plus 127V | un | 1 | 519 | 519 | 0 | 99.87
15676 - Corrente elos 1/2'' | m | 11 | 47.0318 | 517.35 | 0 | 99.87
12833 - Pilha Alcalina | un | 6 | 86.2083 | 517.25 | 0 | 99.87
17528 - Bota de couro para eletricista bidensidade Nº 43 | par | 4 | 129.31 | 517.24 | 0 | 99.87
9675 - Caixa de Correspondencia tripla Articulada Preta | un | 7 | 73.8071 | 516.65 | 0 | 99.87
15405 - Adaptador PBA Rosca Macho 110x4" | un | 5 | 103.24 | 516.2 | 0 | 99.87
14357 - Lâmina para Estilete 25mm (Kit 10 peças) | un | 50 | 10.32 | 516 | 0 | 99.87
18003 - Porca Sextava 5/8" | un | 420 | 1.2252 | 514.6 | 0 | 99.87
10727 - Martelo tipo Unha 27 mm C/ Cabo de Fibra Emborrachado Vonder | un | 16 | 32.16 | 514.56 | 0 | 99.87
17634 - Capa protetora para carro tamanho G | un | 4 | 128.61 | 514.44 | 0 | 99.87
18161 - Junta de expansão em borracha 3" com flange | un | 1 | 513.81 | 513.81 | 0 | 99.87
17429 - Garrafa de Tinta para impressora Epson T504 (Magenta) | un | 9 | 56.9333 | 512.4 | 0 | 99.87
17430 - Garrafa de Tinta para impressora Epson T504 (Ciano) | un | 9 | 56.9333 | 512.4 | 0 | 99.87
17431 - Garrafa de Tinta para impressora Epson T504 (Azul) | un | 9 | 56.9333 | 512.4 | 0 | 99.87
16380 - Corrente zincada N° 6 | m | 21 | 24.381 | 512 | 0 | 99.87
8335 - Caixa de Luz 4X2 | un | 431 | 1.1871 | 511.66 | 0 | 99.87
7123 - Tê pvc LR com bucha latão 25x1/2" | un | 58 | 8.8119 | 511.09 | 0 | 99.88
9653 - Soprador Térmico / VONDER | un | 2 | 255.39 | 510.78 | 0 | 99.88
18163 - Torno Morsa p/ Encanador (Nº8) | un | 1 | 510 | 510 | 0 | 99.88
19007 - Camisa Social em Tecido Laranja e Cinza com Bordado no Peito | un | 6 | 85 | 510 | 0 | 99.88
18105 - Tampa de Concreto 30 x 30 x 5 cm, Aço 4,2 | un | 15 | 33.9606 | 509.41 | 0 | 99.88
610 - Misturador de Argamassa | un | 10 | 50.9 | 509 | 0 | 99.88
16087 - Kit pincel para quadro branco 2mm 4 cores | un | 26 | 19.5638 | 508.66 | 0 | 99.88
239 - Concreto magro | m3 | 13.98 | 36.33 | 507.89 | 0 | 99.88
12430 - Eletroduto PVC Rígido Roscável / 2" | m | 12 | 42.24 | 506.88 | 0 | 99.88
9519 - Cotovelo Pex Base RF 16x1/2" | un | 32 | 15.82 | 506.24 | 0 | 99.88
9241 - Protetor Solar FPS 60 Mavaro UVA 2,5 L | un | 1 | 503.76 | 503.76 | 0 | 99.88
17916 - Sacho coração com cabo de madeira | un | 12 | 41.905 | 502.86 | 0 | 99.88
10682 - Broca de Aço Rápido 5/32 | un | 197 | 2.5521 | 502.77 | 0 | 99.88
9890 - Pincel Marcador Quadro Branco Recarregável Azul | un | 78 | 6.4233 | 501.02 | 0 | 99.88
7274 - Bucha de redução pvc soldável 60 x 50 mm | un | 87 | 5.7552 | 500.7 | 0 | 99.88
13587 - Placa de Sinalização P4 - "Proibido utilizar o elevador em caso de incêndio" / 20 x 15 cm | un | 100 | 5 | 500 | 0 | 99.88
18973 - Ralo linear de alumínio 20x100cm (resistente a passagem de veículos pesados 2,5t) | un | 2 | 250 | 500 | 0 | 99.88
13939 - Teclado BT K380 CZ Logitech | un | 1 | 499.9 | 499.9 | 0 | 99.88
9146 - Tê pba 85mm. | un | 10 | 49.98 | 499.8 | 0 | 99.88
18785 - Olhal parafuso 5.000daN | pç | 25 | 19.99 | 499.75 | 0 | 99.88
18761 - Conector cunha de impacto com capa protetora 35mm² | un | 6 | 83.2 | 499.2 | 0 | 99.88
18368 - Fita Perfurada Aço 19mm x 0,40mm | m | 10 | 49.793 | 497.93 | 0 | 99.88
18897 - Jogo Chave Canhão Longo Sextavado Isolada 5 a 11mm | un | 1 | 495.8 | 495.8 | 0 | 99.88
14403 - Porta Cadeado 3.1/2" | un | 74 | 6.6941 | 495.36 | 0 | 99.88
13702 - Camisa Malha Piquet 100% Poliéster / Roxa, gola e punho 100% poliéster, c/ bordado no peito esquerdo na cor laranja, c/ o nome Stanza | un | 19 | 26.0526 | 495 | 0 | 99.88
19271 - Planta Andira fraxinifolia (Angelim) | un | 3 | 165 | 495 | 0 | 99.88
14117 - Escalímetro Nº 1 | un | 13 | 37.9731 | 493.65 | 0 | 99.88
18191 - Tampa de ferro fundido PN10 ductil para caixa do hidrometro 0,40x0,28m | un | 1 | 493.3742 | 493.37 | 0 | 99.88
19190 - Cartucho para máscara 6800 3M | par | 6 | 82.1738 | 493.04 | 0 | 99.88
15076 - ROTEADOR WIRELESS W5 - 2100G | un | 2 | 246.26 | 492.52 | 0 | 99.88
17050 - Disjuntor Trifásico 250 A | un | 2 | 246.24 | 492.48 | 0 | 99.88
17094 - Cadeira Eiffel infantil branca base de madeira | un | 4 | 122.8675 | 491.47 | 0 | 99.88
11659 - Suporte para notebook - obra | un | 7 | 70 | 490 | 0 | 99.88
13919 - Placas de Sinalização Viária c/ Estrutura de Madeira Pintada / Placa de Vire à esquerda; dimensão: 60x80cm | un | 2 | 245 | 490 | 0 | 99.88
13919 - Placas de Sinalização Viária c/ Estrutura de Madeira Pintada / Placa de Siga em frente ou a direita; dimensão: 60x80cm | un | 2 | 245 | 490 | 0 | 99.88
13919 - Placas de Sinalização Viária c/ Estrutura de Madeira Pintada / Placa de Siga em frente ou a esquerda; dimensão: 60x80cm | un | 2 | 245 | 490 | 0 | 99.88
17408 - Haste de Inspeção Cerâmica | un | 7 | 70 | 490 | 0 | 99.88
14963 - ESPAÇADOR LOSANGULAR COM AMARRAÇÃO | pc | 15 | 32.66 | 489.9 | 0 | 99.88
8445 - Base de Registro Pressão 1/2" | un | 11 | 44.4621 | 489.08 | 0 | 99.88
17981 - Gabarito usinado individual para conector DN32 | un | 4 | 122 | 488 | 0 | 99.88
15376 - Placa de Sinalização impressão digital 33x13cm | un | 60 | 8.1 | 486 | 0 | 99.88
16696 - Porta Bico Inox | un | 3 | 161.0826 | 483.25 | 0 | 99.88
15886 - Etiqueta adesiva p/ codificação 12mm com 210 unidades | pct | 70 | 6.9 | 483 | 0 | 99.88
11622 - Desempenadeira | un | 40 | 12 | 480 | 0 | 99.88
16057 - Pedras ornamentais rústicas M | un | 11 | 43.6364 | 480 | 0 | 99.88
16869 - Planta Jiboia Verde | un | 101 | 4.7525 | 480 | 0 | 99.88
19405 - Carrilho 2cm quadrado | un | 10 | 48 | 480 | 0 | 99.89
19211 - Flange em Aço Carbono 110m x 4" | un | 1 | 479.8 | 479.8 | 0 | 99.89
18969 - Engate metálico 1/2 x 40cm | un | 10 | 47.95 | 479.5 | 0 | 99.89
14980 - SUPORTE ´Z´ | un | 12 | 39.95 | 479.4 | 0 | 99.89
7600 - Perfil Cantoneira Galvanizada 25X30 3,00m | un | 30 | 15.9533 | 478.6 | 0 | 99.89
7062 - Ponteiro de Martelete 13kg de 18x400mm | un | 13 | 36.7343 | 477.55 | 0 | 99.89
15326 - Chave Boia 20A | un | 10 | 47.645 | 476.45 | 0 | 99.89
14368 - Fechadura com Cilindro de Pressão Niquelado 40mm | un | 40 | 11.9 | 476 | 0 | 99.89
7466 - Pasta Suspensa | un | 150 | 3.1667 | 475 | 0 | 99.89
5560 - Silicone Acético Incolor para Uso Geral 280 g | un | 32 | 14.8233 | 474.35 | 0 | 99.89
8382 - Curva 45° PBA PB 75mm | un | 8 | 59.25 | 474 | 0 | 99.89
10586 - Produção de trófeu | un | 8 | 59.25 | 474 | 0 | 99.89
7013 - Curva Galvanizada 4 Pol | un | 2 | 236.21 | 472.42 | 0 | 99.89
16844 - Abraçadeira Rosca sem fim Aço 1.1/2" | un | 100 | 4.69 | 469 | 0 | 99.89
10197 - Ventilador de Coluna Mallory Air Timer TS+ 40cm com Controle Remoto - 127V | un | 1 | 469 | 469 | 0 | 99.89
7010 - Luva Ferro Galvanizada 3 pol | un | 9 | 52.0456 | 468.41 | 0 | 99.89
7602 - PERFIL MONTANTE 70X35 3,00MT | un | 18 | 26 | 468 | 0 | 99.89
18083 - Tampa em concreto armado 50x50x5 Aço 5,0 Esp 15x15 | un | 13 | 35.99 | 467.87 | 0 | 99.89
16932 - Lamina Estilete 18mm | un | 125 | 3.7408 | 467.6 | 0 | 99.89
8493 - Tê PVC Soldável 60mm | un | 29 | 16.1199 | 467.48 | 0 | 99.89
17460 - Lixadeira roto orbital 127V | un | 1 | 467.22 | 467.22 | 0 | 99.89
17959 - Salário (extraordinario) | vb | 1 | 466.46 | 466.46 | 0 | 99.89
19036 - Luva de Redução Eletrofusão PEAD 25x20mm | un | 6 | 77.65 | 465.9 | 0 | 99.89
5682 - Caixa de Passagem/ Luz/ Telefonia de Embutir, em Chapa de Aço Galvanizado, 20x20x12 cm (Padrão Concessionária Local) | un | 4 | 116.43 | 465.72 | 0 | 99.89
8742 - Abraçadeira K12 Preta - Pacote com 200 Peças | pct | 29 | 16.0429 | 465.24 | 0 | 99.89
19235 - Confecção de cortina | un | 31 | 15 | 465 | 0 | 99.89
18799 - Suporte para instalação de transformador em poste DT 195x100 | pç | 2 | 232.47 | 464.94 | 0 | 99.89
17072 - Bucha de Redução PVC Soldável Longa 60x32mm | un | 28 | 16.5971 | 464.72 | 0 | 99.89
7012 - Eletroduto Galvanizado 4 pol | un | 1 | 463.12 | 463.12 | 0 | 99.89
9657 - Chave de Grifo 24" | un | 4 | 115.4425 | 461.77 | 0 | 99.89
9176 - Quadro de Distribuição de Sobrepor para 36 Disjuntores | un | 2 | 230.84 | 461.68 | 0 | 99.89
11851 - Registro de Gaveta Bruto / de 2.1/2 | un | 1 | 460.09 | 460.09 | 0 | 99.89
17920 - Motobomba Centrífuga Submersível Schneider LUP-05 1/2 CV Monofásica | un | 1 | 460 | 460 | 0 | 99.89
5654 - Caixa de Passagem em Alumínio 20x20x10 cm | un | 16 | 28.63 | 458.08 | 0 | 99.89
18641 - Planta Jiboia (Muda) | un | 12 | 38 | 456 | 0 | 99.89
14707 - Caixa Pré-Moldada 30x30x30 cm com furo de 2" centralizado nas 4 faces, Aço 4.2, sem fundo | un | 13 | 35 | 455 | 0 | 99.89
7538 - CHAVE DE PARTIDA 5 - 6 CV DE 12 Á 18A 220 V 3TW8 | un | 3 | 151.64 | 454.92 | 0 | 99.89
17093 - Cadeira Eiffel preto base de madeira | un | 4 | 113.575 | 454.3 | 0 | 99.89
14340 - Halter Emborrachado 3kg | un | 4 | 113.51 | 454.04 | 0 | 99.89
7295 - Tê PVC Soldável 25 x 20 mm | un | 166 | 2.7321 | 453.53 | 0 | 99.89
19435 - Tanque Suspenso de Louça | un | 1 | 453.41 | 453.41 | 0 | 99.89
17459 - Cinturão para ferramentas | un | 11 | 41.2 | 453.2 | 0 | 99.89
16900 - Disco Diamantado Segmentado 110mm | un | 50 | 9.05 | 452.5 | 0 | 99.89
8033 - Tubo Aço Galvanizado c/costura 2 1/2" (65mm), p/condução fluidos, classe leve, e=3,35mm, 6,23kg/m, NBR-5580 | m | 3 | 150.8 | 452.4 | 0 | 99.89
19403 - Válvula metalica esférica (N.A/N.F) 1/2 pol | un | 8 | 56.3856 | 451.08 | 0 | 99.89
18678 - Relé Fotocélula sensor para base 3 pinos Bivolt | un | 30 | 15.0223 | 450.67 | 0 | 99.89
16770 - Adaptador RF Pex Multicamadas 20mm x 1/2" | un | 22 | 20.4728 | 450.4 | 0 | 99.89
4761 - Disco Diamantado Liso 110 mm Ref. A81175 | pc | 30 | 15 | 450 | 0 | 99.89
4824 - Cola Rhodopas | kg | 50 | 9 | 450 | 0 | 99.89
6526 - Filtro de Água de Entrada | un | 3 | 150 | 450 | 0 | 99.9
7213 - Abraçadeira tipo D 25mm | un | 200 | 2.25 | 450 | 0 | 99.9
10221 - Serviço de Aferição de Trena 30 m Mestra | un | 7 | 64.2857 | 450 | 0 | 99.9
11710 - Locação Soprador Térmico 220 V | mes | 3 | 150 | 450 | 0 | 99.9
14949 - ABRACADEIRA PLÁSTICA SERRILHADA 390MM | pc | 300 | 1.5 | 450 | 0 | 99.9
18436 - Suporte Alumínio para condensadora até 36000 btus | un | 3 | 150 | 450 | 0 | 99.9
19006 - Camisa Polo em Malha Piquet Laranja e Cinza com Bordado no Peito | un | 6 | 75 | 450 | 0 | 99.9
8140 - Salgados e doces / Mini Salgados | vb | 6 | 74.9982 | 449.99 | 0 | 99.9
7561 - CHAVE PARA UNIÃO TIPO STORZ DE ALUMINIO | un | 37 | 12.161 | 449.96 | 0 | 99.9
16701 - Tubo PVC SR 40mm (Esgoto) | m | 79 | 5.693 | 449.74 | 0 | 99.9
14638 - Fita Isolante Branca 19mm x 20m | rol | 87 | 5.162 | 449.09 | 0 | 99.9
7876 - Corrente 01 Soldada Elo Curto 2mm 1/8 | m | 25 | 17.9624 | 449.06 | 0 | 99.9
7512 - Tê PVC Esgoto SN de 75X50mm | un | 36 | 12.3699 | 445.32 | 0 | 99.9
12438 - Bomba de Pressurização | un | 1 | 444.9 | 444.9 | 0 | 99.9
9478 - Chave de Dobrar ferro reforçada 8 mm ( 5/8" ) | un | 9 | 49.4111 | 444.7 | 0 | 99.9
17795 - Furadeira Reversível Pneumática 3/8 | un | 1 | 444.5 | 444.5 | 0 | 99.9
17651 - Válvula de Bloqueio Tipo Esfera FM Reta Borboleta LT MB BSPT 1/2" | un | 16 | 27.7665 | 444.26 | 0 | 99.9
9132 - Niple de Ferro Galvanizado 2.1/2 POL | un | 11 | 40.25 | 442.75 | 0 | 99.9
9715 - Tê GALV F/F/F 3' | un | 4 | 110.6294 | 442.52 | 0 | 99.9
11213 - Porca Sextavada | un | 150 | 2.95 | 442.5 | 0 | 99.9
7768 - Niple Duplo Galvanizado BSP 3 | un | 8 | 55.1648 | 441.32 | 0 | 99.9
17217 - Colar de Tomada PVC c/ Travas 85 mm x 3/4" | un | 22 | 20.0455 | 441 | 0 | 99.9
13151 - Fechadura Sobrepor p/ Porta Corta Fogo Dupla | un | 2 | 220.1651 | 440.33 | 0 | 99.9
18004 - Arruela Lisa 5/8" | un | 400 | 1.1 | 440 | 0 | 99.9
19094 - Placa em chapa galvanizada modelo:28 1.500x1.000x0.003 | un | 1 | 440 | 440 | 0 | 99.9
8698 - União PVC Soldável 32mm | un | 28 | 15.6606 | 438.5 | 0 | 99.9
18778 - Isolador de pino polimérico rosca 25mm-15kV | pç | 13 | 33.67 | 437.71 | 0 | 99.9
18798 - Suporte para instalação de transformador em poste DT 185x95 | pç | 2 | 218.22 | 436.44 | 0 | 99.9
18259 - Camisa em malha PP com mangas longas na cor laranja (XG) | un | 15 | 29 | 435 | 0 | 99.9
17642 - Coluna de ferro 8mm 7x17 com 6 metros | un | 3 | 144.7602 | 434.28 | 0 | 99.9
9891 - Pincel Marcador Quadro Branco Recarregável Vermelho | un | 68 | 6.3679 | 433.02 | 0 | 99.9
15113 - Luva redução multicamada 32x16mm | un | 20 | 21.63 | 432.6 | 0 | 99.9
5604 - Pasta Lubrificante para PVC JE | kg | 13 | 33.2338 | 432.04 | 0 | 99.9
18702 - Emolduramento de Quadro | un | 1 | 432 | 432 | 0 | 99.9
18228 - Janela de Alumínio, Cor Preta, Fixa, Folha única Veneziana 0,80x1,50m | un | 1 | 431.83 | 431.83 | 0 | 99.9
18999 - Engate Flexível em PVC, Acabamento Branco 1/2"x50 cm | un | 65 | 6.6308 | 431 | 0 | 99.9
18426 - Ralo Hemisférico Tipo Abacaxi 50mm | un | 12 | 35.89 | 430.68 | 0 | 99.9
15839 - Bolsa para crachá de PVC 020 | un | 70 | 6.1429 | 430 | 0 | 99.9
12518 - SUCO DE LARANJA | un | 30 | 14.3257 | 429.77 | 0 | 99.9
14736 - Tê de Redução PVC Marrom JE BBB PBA 100 mm x 75 mm | un | 2 | 213.4 | 426.8 | 0 | 99.9
8700 - Válvula de Retenção Vertical PVC Soldável de 32mm | un | 8 | 53.285 | 426.28 | 0 | 99.9
18360 - Travamento Metálico para forma (0,97cm) | un | 2 | 213 | 426 | 0 | 99.9
17011 - Terminal de telefone para os apartamentos, Ref.: JFL | un | 4 | 106.2 | 424.8 | 0 | 99.9
8487 - Adaptador PVC Curto Soldável 50X1.1/2" | un | 144 | 2.9446 | 424.02 | 0 | 99.9
18328 - Painel Led 30W de Embutir Quadrado 40x40, 3000K | un | 4 | 105.88 | 423.52 | 0 | 99.9
19274 - Balança Digital Precisão Com Bateria Embutida 40kg bivolt | un | 1 | 422 | 422 | 0 | 99.9
16012 - Planta Vinagreira 0,20m | un | 210 | 2 | 420 | 0 | 99.9
7849 - Gancho Olhal | un | 21 | 19.98 | 419.58 | 0 | 99.9
16073 - Conector curvo com rosca 1.1/2" | un | 16 | 26.2 | 419.2 | 0 | 99.9
7556 - Telha em Fibrocimento Ondulada 2,44 X 1,10 | un | 15 | 27.9 | 418.5 | 0 | 99.9
16560 - Cotovelo 90º PEAD Eletrofusão 50mm | un | 6 | 69.34 | 416.04 | 0 | 99.9
15360 - Luva de Emenda PEX Normal | un | 20 | 20.78 | 415.6 | 0 | 99.9
16988 - Pressostato 2 a 14 bar1/4" com adaptador para 1/2" | un | 2 | 207.6287 | 415.26 | 0 | 99.9
17834 - Abraçadeira fechada para eletroduto 1/2" | un | 494 | 0.8395 | 414.7 | 0 | 99.91
7011 - Tampa Ferro Fundido R1 40 x 60 cm | un | 1 | 414.12 | 414.12 | 0 | 99.91
15714 - DELL HEADSET PRO STEREO - WH102 | un | 2 | 206.91 | 413.82 | 0 | 99.91
17221 - Motor para geladeira 1/4 | un | 1 | 410 | 410 | 0 | 99.91
7283 - Joelho pvc soldável 90° x 50 mm | un | 134 | 3.0585 | 409.84 | 0 | 99.91
13397 - Fita Isolante de Autofusão / 19 mm x 10 m | un | 10 | 40.98 | 409.8 | 0 | 99.91
16792 - Dobradiça 100x70 Alumínio Preto | un | 15 | 27.3177 | 409.77 | 0 | 99.91
15638 - Argila expandida | sc | 6 | 68.1667 | 409 | 0 | 99.91
14792 - Anel Borracha Esgoto SR 75 mm | un | 492 | 0.831 | 408.84 | 0 | 99.91
7506 - Luva de Correr de 100mm de Esgoto Série Normal | un | 22 | 18.5546 | 408.2 | 0 | 99.91
18194 - Tubo Pvc Eletroduto Rosável 1 " com 3 metros | un | 15 | 27.1986 | 407.98 | 0 | 99.91
14273 - Teclado Bundle Estação de Trabalho Lenovo | un | 1 | 407.89 | 407.89 | 0 | 99.91
17636 - Arruela de pressão Aço Inox 304 - 1/2" | un | 784 | 0.52 | 407.68 | 0 | 99.91
10906 - Chaveiro organizador de chave com etiquetas amarelo | un | 310 | 1.3129 | 407 | 0 | 99.91
11998 - Maleta de Primeiros Socorros | un | 4 | 101.6071 | 406.43 | 0 | 99.91
15535 - Calça Bi-Elastic com bolso | un | 3 | 135 | 405 | 0 | 99.91
18377 - Planta Ipê branco 1,90m | un | 3 | 135 | 405 | 0 | 99.91
18378 - Planta Ipê Amarelo 2,2m | un | 3 | 135 | 405 | 0 | 99.91
18016 - Cabo flexível HEPR 1kv 90ºC 2x 2,5mm² | m | 70 | 5.77 | 403.9 | 0 | 99.91
12111 - Disjuntor Bipolar / Curva C 10A | un | 10 | 40.34 | 403.4 | 0 | 99.91
9482 - Conector Rosca Fêmea 20mm X 1/2" para tubos multicamadas | un | 17 | 23.66 | 402.22 | 0 | 99.91
11796 - Formão para madeira / 25 mm - cabo de Madeira | un | 9 | 44.6556 | 401.9 | 0 | 99.91
18712 - Cabo de Cobre 10MM² XLPE Classe 2 temp. 90º 1KV Rígido (Preto) | m | 30 | 13.39 | 401.7 | 0 | 99.91
18998 - Engate Flexível em PVC, Acabamento Branco 1/2"x 40 cm | un | 65 | 6.1769 | 401.5 | 0 | 99.91
8140 - Salgados e doces / Esfiha de Carne | vb | 250 | 1.6021 | 400.53 | 0 | 99.91
18332 - Fonte de Alimentação Slim Chaveada 12V 8.3A 100W | un | 8 | 50.01 | 400.08 | 0 | 99.91
5423 - Prego de Aço Polido com Cabeça 15x15 (1 1/4x13) | kg | 20 | 20 | 400 | 0 | 99.91
9254 - Tampa para Ponteira Brec 500 mm | un | 5 | 80 | 400 | 0 | 99.91
15052 - Curva Galvanizada BSP Macho 4" | un | 1 | 400 | 400 | 0 | 99.91
16643 - Capa p/ Extintor | un | 8 | 50 | 400 | 0 | 99.91
17749 - Emenda U para eletrocalha de 400x75mm | un | 24 | 16.66 | 399.84 | 0 | 99.91
7847 - Grampo de Terra Duplo / Cu 4-8Awg 5/8-3/4" tipo U | un | 19 | 21.03 | 399.57 | 0 | 99.91
19209 - Luva de redução aço galvanizado 4x2.1/2" | un | 2 | 198.92 | 397.84 | 0 | 99.91
16642 - Luva de Correr Soldável PVC Marrom 25 mm | un | 35 | 11.3317 | 396.61 | 0 | 99.91
18411 - Adaptador HDMI para USB e USB C | un | 4 | 99.125 | 396.5 | 0 | 99.91
18073 - Tampa em concreto armado 75x75x5 Aço 5,0 Esp 15x15 | un | 5 | 79.11 | 395.55 | 0 | 99.91
11144 - Fonte Chaveada | un | 1 | 395.3 | 395.3 | 0 | 99.91
8432 - Disjuntor Monopolar / 25A | un | 50 | 7.9 | 395 | 0 | 99.91
7702 - isolador roldana porcelana | un | 34 | 11.5641 | 393.18 | 0 | 99.91
18546 - Tubo p/caixa de descarga 1,40m | un | 37 | 10.6195 | 392.92 | 0 | 99.91
18610 - Confecção de placa em ACM com adesivo impresso digital / Med=40x40cm adesivo normal. Obs.: Pare | un | 5 | 78.5 | 392.5 | 0 | 99.91
15132 - Válvula de Esfera em Bronze 3/4" RFxRM | un | 12 | 32.682 | 392.18 | 0 | 99.91
6755 - Te de Esgoto 100 mm | un | 36 | 10.89 | 392.04 | 0 | 99.91
17185 - Tampa para tanque | un | 160 | 2.4469 | 391.5 | 0 | 99.91
13347 - Confecção de Placa em Braile (NBR 9050) | un | 16 | 24.4193 | 390.71 | 0 | 99.91
15169 - Rele Fotoelétrico 127 v | un | 13 | 30.0054 | 390.07 | 0 | 99.91
16054 - Palmeira Carpentaria 3,5m | un | 1 | 390 | 390 | 0 | 99.91
17745 - Jacarandá Mimoso 1,80 | un | 3 | 130 | 390 | 0 | 99.91
8356 - Luva para Eletroduto PVC Rigido Roscável de 3/4" | un | 60 | 6.4908 | 389.45 | 0 | 99.91
17134 - Porta Papel Toalha em Inox | un | 1 | 388.89 | 388.89 | 0 | 99.91
8183 - Saco Plástico Transparente 4 furos - pacote com 50und | pct | 27 | 14.3926 | 388.6 | 0 | 99.91
8532 - Base para Mastro de 1.1/2" Ref.Tel-065 | un | 7 | 55.5043 | 388.53 | 0 | 99.91
12109 - Curva Horizontal 90º para Eletrocalha | un | 8 | 48.56 | 388.48 | 0 | 99.91
13712 - Conduite 3/4" 25mm | un | 102 | 3.8035 | 387.96 | 0 | 99.91
16150 - Tubo galvanizado patente 1 1/4 pol (42,20), parede 1,55mm - 6mt | un | 1 | 387.7563 | 387.76 | 0 | 99.91
17885 - Acionador abertura embutir Ref: Intelbras (Portão pedestre) | un | 3 | 129.01 | 387.03 | 0 | 99.91
11866 - Curva 90° Galvanizada / f/f 2.1/2" | un | 2 | 193.5 | 387 | 0 | 99.91
13034 - Bocal p/ Termofusora / 63 mm | un | 3 | 128.989 | 386.97 | 0 | 99.92
18234 - Janela de Alumínio, Cor Preta, Folha duplas Moveis (M+M) ,Vidro 1,00x0,70m | un | 1 | 386.4 | 386.4 | 0 | 99.92
19019 - Janela de Alumínio Anodizado, Cor Preta, Folha dupla de Correr, com Vidro Incolor 1,00 x 0,70m | un | 1 | 386.4 | 386.4 | 0 | 99.92
16933 - Sensor Magnético de segurança (elevador cremalheira) | un | 1 | 386 | 386 | 0 | 99.92
18795 - Pino reto 15KV M16X194MM aço galvanizado | pç | 13 | 29.67 | 385.71 | 0 | 99.92
9724 - Tampa Ferro Fundido 60X40 | un | 1 | 385.3778 | 385.38 | 0 | 99.92
16058 - Pedras ornamentais rústicas G | un | 7 | 55 | 385 | 0 | 99.92
14738 - Registro de Esfera PVC Soldável DN 32 mm | un | 27 | 14.2478 | 384.69 | 0 | 99.92
17968 - Módulo de entrada, Ref.: Intelbras | un | 2 | 192.25 | 384.5 | 0 | 99.92
13608 - Tinta p/ Demarcação Viária 18 L | un | 1 | 384.4831 | 384.48 | 0 | 99.92
14639 - Fita Isolante Azul 19mm x 10m | rol | 83 | 4.6204 | 383.49 | 0 | 99.92
16857 - Kit de cintos para prancha de resgate | un | 5 | 76.58 | 382.9 | 0 | 99.92
1032 - Zarcão | l | 15 | 25.4667 | 382 | 0 | 99.92
13422 - Carregador de Pilhas AA | un | 4 | 95.5 | 382 | 0 | 99.92
17495 - Tê Eletrofusão PEAD 63mm (Gás) | un | 2 | 190.6 | 381.2 | 0 | 99.92
11841 - Joelho PVC Esgoto Série R / 90° 100mm | un | 36 | 10.56 | 380.16 | 0 | 99.92
7548 - Ponteiro | un | 30 | 12.6667 | 380 | 0 | 99.92
15082 - SERRA COPO AR 75MM | un | 4 | 95 | 380 | 0 | 99.92
15786 - Espaçador plástico para cerâmica 2mm | pct | 56 | 6.78 | 379.68 | 0 | 99.92
16197 - Tubo PPR PN20 25mm | m | 42 | 9.0245 | 379.03 | 0 | 99.92
15519 - RODO DENTADO ALUMÍNIO REFORÇADO 40CM + LÂMINA DENTADA 40CM PT3 BORRACHA (Dupol) | un | 2 | 189 | 378 | 0 | 99.92
17635 - Anel de vedação 3/4 | un | 50 | 7.55 | 377.5 | 0 | 99.92
12107 - Disjuntor Tripolar / 100A | un | 2 | 187.74 | 375.48 | 0 | 99.92
9255 - Prolongador 500 x 300 mm Brec | un | 5 | 75 | 375 | 0 | 99.92
10464 - Mandril Sds Plus c/ haste adaptador e chave | un | 8 | 46.7875 | 374.3 | 0 | 99.92
16561 - Cotovelo 90º PEAD Eletrofusão 32mm | un | 4 | 93.3691 | 373.48 | 0 | 99.92
11176 - Mosquetão | un | 5 | 74.67 | 373.35 | 0 | 99.92
7728 - Torneira para Jardim 1/2'' PVC | un | 133 | 2.7965 | 371.93 | 0 | 99.92
17211 - Curva 90° PBA JE PB 85mm C/ anel | un | 6 | 61.98 | 371.88 | 0 | 99.92
15898 - JANELA DE CORRER 2FLH MOSCATO PLUS PARAFUSARCONTRA MARCO FILME ADESIVADO SOMENTE FOLHAS ROL ROL F CONC PT FOSCO (J14) 1000 X 700 | un | 1 | 370.16 | 370.16 | 0 | 99.92
12046 - Esponja | un | 341 | 1.0818 | 368.9 | 0 | 99.92
9662 - Grosa 1/2" Cana | un | 9 | 40.8889 | 368 | 0 | 99.92
945 - Soleira Granito Branco Dallas | m | 14 | 26.22 | 367.08 | 0 | 99.92
14334 - Chave Ajustável 12" | un | 3 | 122 | 366 | 0 | 99.92
14027 - Argamassa Impermeabilizante Semiflexível Viaplus 1000, cx c/ 18kg | cx | 6 | 60.5 | 363 | 0 | 99.92
18329 - Luminária Flat 1 PAR20 50W 110x110x85 | un | 8 | 45.28 | 362.24 | 0 | 99.92
9472 - Saco de Lixo 30 L c/ 100 Unidades | un | 14 | 25.8514 | 361.92 | 0 | 99.92
14108 - Cordão Digital Acetinado 15 mm x 85 cm | un | 100 | 3.6109 | 361.09 | 0 | 99.92
12414 - Placa E5 - Equipamento de Combate a Incêndio | un | 39 | 9.2564 | 361 | 0 | 99.92
18582 - Eletroduto Condulete em PVC Rígido D=1/2" (20 mm) | m | 132 | 2.732 | 360.62 | 0 | 99.92
17593 - Registro Esfera PVC com Borboleta Rosca Externa 3/4" | un | 27 | 13.3512 | 360.48 | 0 | 99.92
7541 - Disco de Cortar Ferro de 12x1 pol para Policorte | un | 20 | 18 | 360 | 0 | 99.92
14568 - Pistola Aplicadora de Silicone para Sachê 600ml | un | 3 | 120 | 360 | 0 | 99.92
17846 - Spray Multiuso Tradicional Aerossol 300ml wd-40 | un | 20 | 18 | 360 | 0 | 99.92
18565 - Alça preformada para cabo de aluminio 2/0 isolado | un | 12 | 30 | 360 | 0 | 99.92
10673 - Lima Chata com Cabo - Fina | un | 16 | 22.38 | 358.08 | 0 | 99.92
8140 - Salgados e doces / Torta | vb | 3 | 119.3 | 357.9 | 0 | 99.92
18132 - Barra de Apoio Horizontal para Deficiente, L= 30 cm | un | 2 | 178.9 | 357.8 | 0 | 99.92
15112 - Luva redução multicamada 26x 16mm | un | 7 | 51.1 | 357.7 | 0 | 99.92
8419 - Tê 90° Aço Galvanizado 3" | un | 2 | 178.59 | 357.18 | 0 | 99.92
16984 - Limpador Multiuso Cremoso | un | 21 | 16.9776 | 356.53 | 0 | 99.92
17186 - Tampa para lavatório | un | 160 | 2.2219 | 355.5 | 0 | 99.92
16826 - Perfil Rufo de vedação, fabricado em aço estrutural, com revestimento galvanico e acessórios para montagem e instalação | m | 11.1 | 32 | 355.2 | 0 | 99.92
16074 - Luva de emenda sem rosca unidut 1.1/2" | un | 32 | 11.0919 | 354.94 | 0 | 99.92
17919 - Bomba de Aumento da Pressão da Água com Sensor G3/4 a G3/4 D | un | 1 | 354.9 | 354.9 | 0 | 99.92
9036 - Tubo de Cobre em Bobinas de 1/4" | m | 22.5 | 15.7333 | 354 | 0 | 99.92
12386 - Disco de Corte para Madeira | un | 22 | 16.0909 | 354 | 0 | 99.92
8499 - União PVC Soldável 50mm | un | 11 | 32.1109 | 353.22 | 0 | 99.92
5589 - Joelho 45° PVC Soldável 32 mm para Água Fria Predial | un | 63 | 5.5947 | 352.47 | 0 | 99.92
16072 - Curva 90° para eletroduto rígido roscável 1.1/2" | un | 70 | 5.0254 | 351.78 | 0 | 99.92
8561 - Caixa de Passagem PVC 30X30 | un | 3 | 117.1133 | 351.34 | 0 | 99.92
19438 - Terminal de compressão 2F 185mm | un | 9 | 38.92 | 350.28 | 0 | 99.92
12403 - Placa S1 - Orientação e Salvamento | un | 23 | 15.2174 | 350 | 0 | 99.93
12606 - Disco de Lixa Flap / 4.1/2' 110mm Grão 80lotus 4028 | un | 50 | 7 | 350 | 0 | 99.93
13640 - Serviço de Paisagismo | un | 1 | 350 | 350 | 0 | 99.93
16024 - Planta Jasmim Manga 2m | un | 1 | 350 | 350 | 0 | 99.93
16227 - Instalações e outros serviços | vb | 1 | 350 | 350 | 0 | 99.93
18165 - Aro plástico 3,25x 8"' p/ Carrinho de Mão | un | 10 | 35 | 350 | 0 | 99.93
18355 - Rebolo Tipo Copo Cônico 100x50mm | un | 5 | 70 | 350 | 0 | 99.93
18529 - Cabo Telescópico 5m Pooltec | un | 2 | 175 | 350 | 0 | 99.93
11536 - Furadeira de Impacto | un | 1 | 349.9 | 349.9 | 0 | 99.93
9212 - Calça Jeans Nº 42 | un | 6 | 58.3 | 349.8 | 0 | 99.93
18769 - Curva 45° para Eletroduto PVC Rígido Roscável 4" | un | 4 | 87.26 | 349.04 | 0 | 99.93
7121 - Registro pvc soldável 32 mm | un | 16 | 21.7208 | 347.53 | 0 | 99.93
7073 - Joelho 45° PVC Soldável 20 mm para Água Fria Predial | un | 350 | 0.9928 | 347.49 | 0 | 99.93
7823 - Tomada Dupla 2P+T 20A BR S/P | un | 20 | 17.26 | 345.2 | 0 | 99.93
12050 - Pá de Plástico / com Cabo | un | 30 | 11.5 | 345 | 0 | 99.93
12861 - Bota de Borracha cano Médio N 38 | par | 10 | 34.5 | 345 | 0 | 99.93
9709 - Curva PBA PB 45º X 85 mm | un | 5 | 68.912 | 344.56 | 0 | 99.93
17865 - Copo Descartável 100ml com 100und | un | 31 | 11.0742 | 343.3 | 0 | 99.93
14104 - Camisa Baby Look PV Premium Manga Curta, Preto / M | un | 8 | 42.9 | 343.2 | 0 | 99.93
14105 - Camisa Tradicional PV Premium Manga Curta, Preto / G | un | 8 | 42.9 | 343.2 | 0 | 99.93
17107 - Adaptador de Transição PPR F/M 32mm x 3/4" | un | 19 | 18.0485 | 342.92 | 0 | 99.93
17586 - Tubo Sd 32mm | m | 20 | 17.1005 | 342.01 | 0 | 99.93
8590 - Ralo Sifonado Cilíndrico Saída Vertical 100x40mm | un | 27 | 12.66 | 341.82 | 0 | 99.93
4814 - Desmoldante | l | 29 | 11.769 | 341.3 | 0 | 99.93
17108 - Bucha de Redução PPR 40x25mm | un | 33 | 10.3248 | 340.72 | 0 | 99.93
14637 - Fita Isolante Vermelha 19mm x 20m | rol | 72 | 4.7214 | 339.94 | 0 | 99.93
8161 - Bloco Adesivo para Recado - Post It | un | 57 | 5.9561 | 339.5 | 0 | 99.93
17568 - Redução PVC PBA JE BB 85x60mm | un | 13 | 26.0362 | 338.47 | 0 | 99.93
10086 - Suporte para Copo Descartável 150 - 180 - 200ml | un | 8 | 42.25 | 338 | 0 | 99.93
7252 - Caixa Sifonada 100x50x40 cm | un | 20 | 16.89 | 337.8 | 0 | 99.93
15872 - Filtro de Papel | cx | 45 | 7.5 | 337.5 | 0 | 99.93
17918 - Flange PVC soldável de 20mm | un | 24 | 14.0225 | 336.54 | 0 | 99.93
14376 - Tesoura para Chapa Tipo Aviação Corte Reto e Curvo 10" | un | 5 | 67 | 335 | 0 | 99.93
16020 - Planta Reseda rosa 2m | un | 3 | 111.6667 | 335 | 0 | 99.93
14176 - Luva de Redução PEAD Eletrofusão | un | 12 | 27.89 | 334.68 | 0 | 99.93
18752 - Cinta para Poste Circular 260 | pç | 7 | 47.8 | 334.6 | 0 | 99.93
8140 - Salgados e doces / Quiche de legumes | vb | 200 | 1.6725 | 334.5 | 0 | 99.93
17629 - Tubo PPR PN12 90mm | m | 6 | 55.5217 | 333.13 | 0 | 99.93
14446 - Bota de Borracha Cano Médio N 46 | par | 9 | 37 | 333 | 0 | 99.93
18751 - Cinta para Poste Circular 240 | pç | 7 | 47.55 | 332.85 | 0 | 99.93
10710 - Luva Látex com pó para procedimento não cirúrgico cx com 100 unidades | cx | 10 | 33.276 | 332.76 | 0 | 99.93
17770 - Tê Normal PPR 75x75x75mm | un | 5 | 66.5447 | 332.72 | 0 | 99.93
16728 - SIRENE SEM FIO XSS 8000 | pc | 1 | 331.9 | 331.9 | 0 | 99.93
8489 - Bucha Redução Soldável Curta 75X60mm | un | 22 | 15.0278 | 330.61 | 0 | 99.93
16138 - Disjuntor Trifásico 200 A | un | 1 | 330.42 | 330.42 | 0 | 99.93
6577 - Paisagismo | vb | 2 | 165 | 330 | 0 | 99.93
11340 - Trincha / 1.1/2" | un | 30 | 11 | 330 | 0 | 99.93
15687 - CARTUCHO VERMELHO METALICO | un | 200 | 1.65 | 330 | 0 | 99.93
18385 - Jardineira de 1 m | un | 3 | 110 | 330 | 0 | 99.93
18408 - Serviço de Impermeabilização com argamassa polimérica + proteção mecânica | m2 | 12 | 27.5 | 330 | 0 | 99.93
18901 - Kit lâmina para raspador de rejunte com 3 pçs | cj | 20 | 16.5 | 330 | 0 | 99.93
19125 - Fluido R22 | kg | 3 | 110 | 330 | 0 | 99.93
19236 - Expositor Acrilico A4 | un | 20 | 16.5 | 330 | 0 | 99.93
5336 - Luva Correr PVC Rígido Sanitário D= 200 mm | un | 6 | 54.545 | 327.27 | 0 | 99.93
8213 - Torneira PVC Simples | un | 69 | 4.7386 | 326.96 | 0 | 99.93
19078 - Estilete | un | 9 | 36.2 | 325.8 | 0 | 99.93
19227 - Adaptador Ponta PVC PBA x Ponta com Rosca , DN 75 / DE 85mm x 3" | un | 12 | 27.09 | 325.08 | 0 | 99.93
19105 - Fita anticorrosiva com 3m (Preta) | un | 5 | 65 | 325 | 0 | 99.93
14774 - Porta Grelha Redondo Branco 150 mm | un | 50 | 6.49 | 324.5 | 0 | 99.93
17098 - Massa Poliéster | un | 8 | 40.5062 | 324.05 | 0 | 99.93
12259 - Bota de Couro / nº 36 | par | 6 | 54 | 324 | 0 | 99.93
16977 - Aparelho repelente elétrico | un | 13 | 24.9 | 323.7 | 0 | 99.93
18224 - Confecção da mesa MDF / FITA LENHO 64MM | un | 50 | 6.4578 | 322.89 | 0 | 99.93
10750 - Pasta registradora AZ ofício 2 furos | un | 23 | 14 | 322 | 0 | 99.93
15053 - União Galv. BSP ASS plano 1" | un | 9 | 35.7756 | 321.98 | 0 | 99.93
15534 - Assento Sanitário Branco para vasos Deca | un | 2 | 160.9003 | 321.8 | 0 | 99.93
19257 - Luminária Embutir Quadrado 18w 6500w | un | 28 | 11.47 | 321.16 | 0 | 99.93
10905 - Chaveiro organizador de chave com etiquetas verde | un | 238 | 1.3471 | 320.6 | 0 | 99.93
15686 - CARTUCHO AZUL METALICO | un | 200 | 1.6 | 320 | 0 | 99.93
18936 - Andaime Barra de travamento (tubo de 1 polegada, medido 2,00m) | un | 4 | 80 | 320 | 0 | 99.94
19083 - Travamento Metálico para Forma (0,67cm) | un | 2 | 160 | 320 | 0 | 99.94
16761 - Válvula de Bloqueio tipo Esfera 1" FF Classe 150 (Gás) | un | 6 | 53.32 | 319.92 | 0 | 99.94
15233 - CURVA GALV LONGA P/ ELETRODUTO PESADA 2.1/2" | un | 4 | 79.2125 | 316.85 | 0 | 99.94
17104 - Adaptador de Transição PPR F/F 25mm x 1/2" | un | 45 | 7.0187 | 315.84 | 0 | 99.94
9108 - Tinta Acrílica fosco Branca | l | 16 | 19.7188 | 315.5 | 0 | 99.94
7565 - Conector derivação perfurante CDP-12-35 | un | 32 | 9.855 | 315.36 | 0 | 99.94
16899 - Suporte para Tv Universal LCD/Plasma Alumínio | un | 4 | 78.8 | 315.2 | 0 | 99.94
7280 - Joelho pvc soldável 90º x 20mm | un | 736 | 0.428 | 315.02 | 0 | 99.94
15692 - ELO FUSIVEL 5H | un | 18 | 17.45 | 314.1 | 0 | 99.94
18904 - MDF Lenho 6mm 2FC Flora | pç | 1 | 312.7252 | 312.73 | 0 | 99.94
18995 - Arruela lisa 16mm | un | 480 | 0.65 | 312 | 0 | 99.94
16351 - Terminal Olhal Pré-Isolado 16mm | un | 200 | 1.55 | 310 | 0 | 99.94
18748 - Caixa para medidor Monofásico com LUPA (Coelba) | un | 1 | 310 | 310 | 0 | 99.94
16580 - Tubo Polietileno PE Sigas 32mm | m | 8 | 38.7325 | 309.86 | 0 | 99.94
17112 - Tê de Redução Central PPR 63x40x63mm | un | 12 | 25.7966 | 309.56 | 0 | 99.94
18087 - Grelha em concreto 1,29x0,53x0,10 (2 malhas 10 mm) | un | 1 | 309.38 | 309.38 | 0 | 99.94
14670 - Refletor LED 50W 6500K | un | 12 | 25.7425 | 308.91 | 0 | 99.94
16042 - Planta Moreia Branca 0,60m | un | 14 | 22 | 308 | 0 | 99.94
14969 - MANILHA TORCIDA 90 ° | pc | 4 | 76.99 | 307.96 | 0 | 99.94
14700 - Bota em Microfibra Hidrofugada, biqueira de conformação, resistente a óleo combustível, Nº 42 | par | 3 | 102.47 | 307.41 | 0 | 99.94
17836 - Abraçadeira fechada para eletroduto 1" | un | 369 | 0.8317 | 306.91 | 0 | 99.94
13034 - Bocal p/ Termofusora / 50 mm | un | 3 | 102.015 | 306.05 | 0 | 99.94
16682 - Luva Latex Cano longo | par | 40 | 7.645 | 305.8 | 0 | 99.94
13310 - Cap Sold 75mm | un | 18 | 16.9795 | 305.63 | 0 | 99.94
7769 - Suporte para Extintor de Incêncio | un | 26 | 11.7308 | 305 | 0 | 99.94
15403 - Luva de aço galvanizado 4" | un | 8 | 38 | 304 | 0 | 99.94
16482 - Tinta Esmalte Base Água Preto Fosco 3,6L | bd | 2 | 151.6814 | 303.36 | 0 | 99.94
18734 - Alça Preformada para Cabo 15kv 35mm² | pç | 21 | 14.44 | 303.24 | 0 | 99.94
14339 - Halter Emborrachado 2kg | un | 4 | 75.68 | 302.72 | 0 | 99.94
9210 - Mangote de Raspa | par | 10 | 30.23 | 302.3 | 0 | 99.94
8563 - Caixa de Luz 4X4 | un | 101 | 2.9899 | 301.98 | 0 | 99.94
15809 - União Multicamadas com redução 32mmx 25mm | un | 8 | 37.6998 | 301.6 | 0 | 99.94
6973 - Disco para Lixadeiras - Cortar Ferro | un | 68 | 4.416 | 300.29 | 0 | 99.94
10511 - Serviço de lavagem química | un | 2 | 150 | 300 | 0 | 99.94
11316 - Cola contato | kg | 8 | 37.5 | 300 | 0 | 99.94
11707 - Locação Misturador Elétrico de Argamassa | mes | 1 | 300 | 300 | 0 | 99.94
14988 - CRUZETA DE CONCRETO TIPO L 1,70 M | un | 1 | 300 | 300 | 0 | 99.94
16825 - Adubo NPK | kg | 20 | 15 | 300 | 0 | 99.94
17677 - Caixa Passagem Split CPP 005 | un | 20 | 15 | 300 | 0 | 99.94
18566 - Arruela galvanizada 38x38x18 | un | 240 | 1.25 | 300 | 0 | 99.94
19111 - Travamento metálico para forma (0,64cm) | un | 2 | 150 | 300 | 0 | 99.94
8140 - Salgados e doces / Mini Sanduiches | vb | 4 | 74.9984 | 299.99 | 0 | 99.94
16896 - Caixa de Passagem Elétrica em PVC de embutir 20x25cm | un | 8 | 37.46 | 299.68 | 0 | 99.94
13094 - Cobogo Escama Polido 39X39X7 CM | un | 12 | 24.95 | 299.4 | 0 | 99.94
16679 - Suporte para Rolo com Gaiola | un | 20 | 14.96 | 299.2 | 0 | 99.94
18318 - Conector Genérico Terminal para Cabo 50mm | un | 10 | 29.9 | 299 | 0 | 99.94
16879 - Argamassa pronta para contrapiso com 20kg | sc | 10 | 29.89 | 298.9 | 0 | 99.94
8617 - Tê PBA JE BBB 100mm | un | 3 | 99.3468 | 298.04 | 0 | 99.94
6761 - Anel de Vedação para Esgoto de 75 mm | un | 472 | 0.6292 | 297 | 0 | 99.94
13391 - Textura Acrílica Externa / Extra Branco, SW 7006 | kg | 60 | 4.9467 | 296.8 | 0 | 99.94
4806 - Balcão em Granito Ocre Itabira | m2 | 1.6 | 185 | 296 | 0 | 99.94
17841 - Multímetro digital | un | 2 | 148 | 296 | 0 | 99.94
121 - Bomba Submersível | un | 1 | 295 | 295 | 0 | 99.94
17114 - Tê Normal PPR 25x25x25mm | un | 42 | 7.0229 | 294.96 | 0 | 99.94
15380 - Placa Meio Ambiente impressão digital 60x40cm | un | 7 | 42.094 | 294.66 | 0 | 99.94
15513 - Suporte para Notebook Portátil | un | 9 | 32.6 | 293.4 | 0 | 99.94
10413 - Disco de Corte de Ferro 10 x 1/8" x 3/4" | un | 15 | 19.39 | 290.85 | 0 | 99.94
13957 - Interruptor Duplo/2 Seções Simples | un | 20 | 14.52 | 290.4 | 0 | 99.94
9383 - Clipes Pesados/reforçados de 3/8 | un | 25 | 11.6 | 290 | 0 | 99.94
14593 - Caneca Plástica 300ml | un | 100 | 2.9 | 290 | 0 | 99.94
15079 - Carregador de Pilhas AAA | un | 3 | 96.6667 | 290 | 0 | 99.94
15095 - Cuba de Embutir Retangular em Aço Inox Acetinado 47x30cm | un | 1 | 289.9 | 289.9 | 0 | 99.94
18229 - Janela de Alumínio, Cor Preta, Fixa, Folha dupla ,Vidro 1,00x0,80m | un | 1 | 289.06 | 289.06 | 0 | 99.94
17829 - Curva 90ª para Eletroduto PVC Rígido Cinza 1/2" | un | 105 | 2.75 | 288.75 | 0 | 99.94
18444 - Selante acrílico flexível | bd | 4 | 72.09 | 288.36 | 0 | 99.94
12415 - Placa E7 - Equipamento de Combate a Incêndio | un | 18 | 16 | 288 | 0 | 99.94
15799 - Sapatilha | un | 24 | 12 | 288 | 0 | 99.94
8140 - Salgados e doces / Bandeja de petit Four | vb | 4 | 71.995 | 287.98 | 0 | 99.94
16541 - Cerveja | un | 16 | 17.996 | 287.94 | 0 | 99.94
9563 - Aro Para Carrinho de Mão (Eixo Comum) | un | 10 | 28.745 | 287.45 | 0 | 99.94
16195 - Bucha de redução PPR M/F 50x 32mm | un | 21 | 13.6853 | 287.39 | 0 | 99.94
18134 - Plug PVC esgoto 100mm | un | 36 | 7.98 | 287.28 | 0 | 99.94
10685 - Broca de Aço Rápido 3/16" | un | 139 | 2.0657 | 287.13 | 0 | 99.94
13391 - Textura Acrílica Externa / Cor Marrom, SW2838 (abs.: 0,97) | kg | 60 | 4.78 | 286.8 | 0 | 99.94
17923 - Válvula de Retenção Soldável 50mm | un | 4 | 71.5375 | 286.15 | 0 | 99.94
5615 - Junção Simples 45° PVC 40x40 mm Série Normal para Esgoto Predial | un | 101 | 2.8273 | 285.56 | 0 | 99.95
17602 - Protetor Eletrônico com 8 Tomadas para Rack EPR 208 | un | 3 | 95.04 | 285.12 | 0 | 99.95
13151 - Fechadura Sobrepor p/ Porta Corta Fogo Dupla / Branca | un | 2 | 142.5484 | 285.1 | 0 | 99.95
10751 - Saco plástico Ofício 4 furos | un | 1500 | 0.19 | 285 | 0 | 99.95
9367 - Tinta Spray Laranja | un | 12 | 23.6375 | 283.65 | 0 | 99.95
11308 - Mola aérea para porta corta fogo | un | 1 | 283.6065 | 283.61 | 0 | 99.95
17680 - Cotovelo Galvanizado 45º BSP 3" | un | 3 | 94.429 | 283.29 | 0 | 99.95
9365 - Tinta Spray Azul | un | 12 | 23.5625 | 282.75 | 0 | 99.95
533 - Lixa Ferro N 100 | fl | 130 | 2.1738 | 282.6 | 0 | 99.95
14740 - Registro de Esfera PVC Soldável DN 50 mm | un | 13 | 21.7315 | 282.51 | 0 | 99.95
11650 - Bota de Couro para Administração / 37 | par | 2 | 141.195 | 282.39 | 0 | 99.95
9270 - CAP Para Esgoto 50MM CB Serie Normal | un | 130 | 2.1688 | 281.94 | 0 | 99.95
18994 - Porca sextavada 16mm | un | 240 | 1.17 | 280.8 | 0 | 99.95
11651 - Pasta Suspensa de papelão | un | 100 | 2.8 | 280 | 0 | 99.95
11651 - Pasta Suspensa de papelão / Em papel Kraft | un | 100 | 2.8 | 280 | 0 | 99.95
12412 - Placa E1 - Equipamento de Alarme Sonoro | un | 18 | 15.5556 | 280 | 0 | 99.95
16052 - Palmeira Fênix 1,6m | un | 1 | 280 | 280 | 0 | 99.95
19082 - Travamento Metálico para Forma (0,57cm) | un | 2 | 140 | 280 | 0 | 99.95
16139 - Clip Zincado 5/8" (16mm) | un | 21 | 13.3143 | 279.6 | 0 | 99.95
17941 - Dispenser com Suporte para Saco de Lixo para Pet | un | 9 | 31.0111 | 279.1 | 0 | 99.95
18950 - Tinta Esmalte Sintético, base solvente, acabamento brilho, cor marrom conhaque | l | 9 | 31 | 279 | 0 | 99.95
18951 - Tinta Esmalte Sintético, base solvente, acabamento brilho, cor azul del rey | l | 9 | 31 | 279 | 0 | 99.95
8268 - Anel de Borracha SR 50mm | un | 345 | 0.808 | 278.77 | 0 | 99.95
7491 - Adesivo Plástico para Tubos PVC de 175G | un | 23 | 12.1181 | 278.72 | 0 | 99.95
17662 - Adaptador Galvanizado p/ Caixa D'Água de Concreto 200mm x 2.1/2" BSP | un | 1 | 278.43 | 278.43 | 0 | 99.95
16921 - Blusa de manga 3/4 | un | 2 | 139 | 278 | 0 | 99.95
17542 - Porteiro residencial, Ref.: Intelbras | un | 1 | 277.95 | 277.95 | 0 | 99.95
14739 - Registro de Esfera PVC Soldável DN 25 mm | un | 42 | 6.6132 | 277.76 | 0 | 99.95
17080 - Cabo HDMI | un | 10 | 27.7382 | 277.38 | 0 | 99.95
7009 - Curva de Ferro Galvanizada de 3 pol | un | 1 | 277.23 | 277.23 | 0 | 99.95
10452 - Bocal com rabicho | un | 94 | 2.9394 | 276.3 | 0 | 99.95
9882 - Engate Flexivel BP 1/2' x 40 cm | un | 62 | 4.4552 | 276.22 | 0 | 99.95
13189 - Fita Telada p/ Reparos Autoadesiva (Veda Trinca) | rol | 13 | 21.2308 | 276 | 0 | 99.95
17983 - Gabarito usinado individual para conector DN75 | un | 2 | 138 | 276 | 0 | 99.95
18063 - Vedante/Carrapeta Para Torneira 1/2" | un | 50 | 5.5 | 275 | 0 | 99.95
7898 - Terminal de compressão 150 mm² | un | 12 | 22.86 | 274.32 | 0 | 99.95
8340 - Eletroduto PVC Rosc. 3/4" | m | 54 | 5.0673 | 273.63 | 0 | 99.95
18754 - Cinta para Poste Circular 300 | pç | 5 | 54.66 | 273.3 | 0 | 99.95
16922 - Blusa manga folha | un | 2 | 136 | 272 | 0 | 99.95
19400 - Tela Estruturante Rodapé e ralos - 0,21x 5m | un | 10 | 27.2 | 272 | 0 | 99.95
16430 - Luva de Redução Aço Galvanizado 4 x 3" | un | 3 | 90.483 | 271.45 | 0 | 99.95
7902 - Box Curvo 90° 4'' | un | 1 | 271.35 | 271.35 | 0 | 99.95
16348 - Terminal tubular pré isolado 16mm² | un | 200 | 1.35 | 270 | 0 | 99.95
18821 - Terra Adubada | sc | 18 | 15 | 270 | 0 | 99.95
8140 - Salgados e doces / Bolo Simples | vb | 6 | 44.9938 | 269.96 | 0 | 99.95
18895 - Cabo controle 8 x 1,5mm 1KV | m | 18 | 14.98 | 269.64 | 0 | 99.95
9337 - Cotovelo PEAD 32mm | un | 2 | 134.65 | 269.3 | 0 | 99.95
13991 - Joelho 90° PPR F/F / DN 75 | un | 6 | 44.8 | 268.8 | 0 | 99.95
18164 - Chave de Grifo 14" | un | 5 | 53.732 | 268.66 | 0 | 99.95
8492 - Curva Curta 90° Soldável 75mm | un | 7 | 38.3621 | 268.53 | 0 | 99.95
19423 - Ação Corretores - Captação de Leads | vb | 268.5 | 1 | 268.5 | 0 | 99.95
12352 - Bolsa para Ferramentas | un | 1 | 268.1 | 268.1 | 0 | 99.95
11851 - Registro de Gaveta Bruto | un | 2 | 134 | 268 | 0 | 99.95
14636 - Fita Isolante Verde 19mm x 10m | rol | 62 | 4.3205 | 267.87 | 0 | 99.95
18758 - Conector perfuração TR 1,5-35/DV 4-35 mm² | un | 16 | 16.7 | 267.2 | 0 | 99.95
17194 - Niple Duplo Galvanizado 1" | un | 31 | 8.5929 | 266.38 | 0 | 99.95
18900 - Corante Líquido Globo Cor bisnaga de 50ml | un | 40 | 6.65 | 266 | 0 | 99.95
8731 - Tela de Alvenaria Zincada 1.65 com Malha de 15x15 de 120X500mm | un | 100 | 2.655 | 265.5 | 0 | 99.95
17370 - Quadro de distribuição elétrica de sobrepor 9 disjuntores | un | 5 | 53.1 | 265.5 | 0 | 99.95
15505 - Fixo Vidro Vent Perm 2,5cm 2flh Vertical Moscato Parafusar contra Marco Filme Adesivado Mat Jc 795 x 595 (J10) | un | 1 | 264.44 | 264.44 | 0 | 99.95
15489 - Janela Maxim-Ar Com Limitador De Abertura 1flh Solito Parafusar contra Marco Filme Adesivado Somente Folhas 795 x 595 (J15) | un | 1 | 264.43 | 264.43 | 0 | 99.95
18322 - Luva de Emenda GW25 Plus 40x130mm | un | 4 | 66.03 | 264.12 | 0 | 99.95
10983 - Fita perfurada galvanizada 19 x 0,40mm x 25 Metros | un | 6 | 44 | 264 | 0 | 99.95
12036 - União com Assento Plano Galvanizado / 2.1/2" | un | 2 | 132 | 264 | 0 | 99.95
13991 - Joelho 90° PPR F/F | un | 4 | 65.965 | 263.86 | 0 | 99.95
17964 - Tê de Redução Galvanizado com rosca 1 x 1/2'' | un | 10 | 26.367 | 263.67 | 0 | 99.95
12396 - Tinta Spray / Branco Brilhante | un | 8 | 32.95 | 263.6 | 0 | 99.95
13536 - Jogo de Chaves Allen | cj | 5 | 52.548 | 262.74 | 0 | 99.95
11855 - Curva longa 90º galvanizado / MM 2.1/2" | un | 1 | 262.67 | 262.67 | 0 | 99.95
18959 - Selecionador de folhas para porta corta fogo em acabamento preto epóxi | un | 1 | 262.573 | 262.57 | 0 | 99.95
13034 - Bocal p/ Termofusora / 40mm | un | 3 | 87.233 | 261.7 | 0 | 99.95
7002 - Cabo de Cobre Flexível 750V 2,5mm2 | m | 127 | 2.05 | 260.35 | 0 | 99.95
12828 - Tela de Amarração de Alvenaria | un | 100 | 2.6 | 260 | 0 | 99.95
14599 - Camisa Social Manga Longa Feminina P | un | 4 | 65 | 260 | 0 | 99.95
17744 - Planta Ipê rosa 1,80 | un | 2 | 130 | 260 | 0 | 99.95
18528 - Aspirador 3 rodas A+FLEX | un | 2 | 130 | 260 | 0 | 99.95
19084 - Travamento Metálico para Forma (0,53cm) | un | 2 | 130 | 260 | 0 | 99.95
19329 - Caixa De Manutenção Epson L6270 | un | 1 | 260 | 260 | 0 | 99.95
12428 - Conector Cunha / est. branco / vermelho | un | 20 | 12.99 | 259.8 | 0 | 99.95
18059 - Porta Papel Toalha Plástico | un | 5 | 51.96 | 259.8 | 0 | 99.95
19191 - Adaptador wireless Dual Band 1300Mbps mini UWF904 | un | 2 | 129.9 | 259.8 | 0 | 99.95
18021 - Porcelanato malden bianco lux pol 80x80cm | cx | 6.76 | 38.4186 | 259.71 | 0 | 99.95
15048 - Cotovelo galvanizado BSP 90 x 3" | un | 3 | 86.3727 | 259.12 | 0 | 99.95
7511 - Redução Excêntrica PVC Esgoto SN de 75X50mm | un | 66 | 3.9212 | 258.8 | 0 | 99.95
17574 - Broca para SDS N.10 | un | 20 | 12.925 | 258.5 | 0 | 99.96
11852 - União Cônica Galvanizado / ff 3´ | un | 1 | 258.08 | 258.08 | 0 | 99.96
6785 - Pasta lubrificante Emb 2,4 kg | un | 5 | 51.5 | 257.5 | 0 | 99.96
8140 - Salgados e doces / Bolo de cenoura | vb | 8 | 32.1856 | 257.48 | 0 | 99.96
7755 - Sifão Extensivo Universal | un | 40 | 6.435 | 257.4 | 0 | 99.96
7294 - Tê pvc soldável 25 mm | un | 257 | 1.0015 | 257.4 | 0 | 99.96
15731 - Tê de Redução Central PPR 75x50x75 | un | 4 | 64.105 | 256.42 | 0 | 99.96
7009 - Curva de Ferro Galvanizada de 3 pol / Fêmea 90° | un | 1 | 256.05 | 256.05 | 0 | 99.96
7761 - SOLEIRA CINZA ANDORINHA | m2 | 1.38 | 185 | 255.3 | 0 | 99.96
16399 - Registro de Gaveta Bruto 1" | un | 3 | 85.0967 | 255.29 | 0 | 99.96
18075 - Tampa em concreto armado 95x95x5 Aço 5,0 Esp 15x15 | un | 2 | 127.52 | 255.04 | 0 | 99.96
18045 - Espátula Aço 12, 7cm | un | 20 | 12.75 | 255 | 0 | 99.96
17743 - Emenda U para Eletrocalha de 300x50mm | un | 36 | 7.08 | 254.88 | 0 | 99.96
7756 - ASSENTO SANITÁRIO P/VASO DEFICIENTE | un | 4 | 63.56 | 254.24 | 0 | 99.96
7448 - Terminal de Compressão 95mm | un | 22 | 11.5414 | 253.91 | 0 | 99.96
16136 - Suco | un | 8 | 31.7096 | 253.68 | 0 | 99.96
15378 - Placa de Aviso impressão digital 60x40cm | un | 6 | 42.0949 | 252.57 | 0 | 99.96
18283 - Tampa de concreto 50x50x5 Aço 5.0 | un | 7 | 35.99 | 251.93 | 0 | 99.96
18285 - Tampa de concreto 1,50x0,59x0,05 Aço 5.0 | un | 2 | 125.7 | 251.4 | 0 | 99.96
8137 - Guardanapo com 50und | pct | 112 | 2.2422 | 251.13 | 0 | 99.96
18064 - Parafuso Chipboard Cabeça Chata 6x60mm | un | 500 | 0.502 | 251 | 0 | 99.96
16764 - Bucha de Redução Aço Polietileno Termofusão 40 x 25mm | un | 14 | 17.9049 | 250.67 | 0 | 99.96
7014 - Luva Galvanizada 4 Pol | un | 2 | 125.12 | 250.24 | 0 | 99.96
7688 - Mouse sem fio | un | 4 | 62.5 | 250 | 0 | 99.96
9215 - Calça Jeans Nº 48 | un | 5 | 50 | 250 | 0 | 99.96
15621 - Luminária de Emergência 30LEDS 6500K IP20 | un | 19 | 13.1374 | 249.61 | 0 | 99.96
7069 - Joelho 90° 40 mm para Esgoto Predial com anel | un | 67 | 3.7238 | 249.49 | 0 | 99.96
8299 - Bacia Sanitária em louça com Caixa Acoplada Celite Saveiro Branco | un | 1 | 249 | 249 | 0 | 99.96
17838 - Tinta Fosco Completo Branco Neve 900ml | lt | 5 | 49.734 | 248.67 | 0 | 99.96
13443 - Prego c/ Cabeça 3 x 9 (19x33) | kg | 24 | 10.3179 | 247.63 | 0 | 99.96
18284 - Tampa de concreto 1,50x0,56x0,05 Aço 5.0 | un | 2 | 123.45 | 246.9 | 0 | 99.96
9851 - Cuba De Embutir Redonda Cor Branca Ref. L.41.17 Deca | un | 2 | 123.37 | 246.74 | 0 | 99.96
17241 - Vassoura de pelo com cabo 30 cm | un | 18 | 13.6833 | 246.3 | 0 | 99.96
17814 - Bota de Segurança com Protetor Metatarso NR10 e Bico Composite - N 38 | par | 2 | 122.95 | 245.9 | 0 | 99.96
14177 - Janela Maxim-ar com Limitador de Abertura 1FL - Uni Max - Parafusarcontra marco - Filme de proteção - 0,695x,595 m (J01) | un | 1 | 245.65 | 245.65 | 0 | 99.96
12348 - Rolo de Pintura | un | 10 | 24.56 | 245.6 | 0 | 99.96
13919 - Placas de Sinalização Viária c/ Estrutura de Madeira Pintada / Placa de Proibido virar a direita; dimensão: 60x80cm | un | 1 | 245 | 245 | 0 | 99.96
13919 - Placas de Sinalização Viária c/ Estrutura de Madeira Pintada / Placa de Exclusivo para Idoso; dimensão: 0,80x0,60m | un | 1 | 245 | 245 | 0 | 99.96
14365 - Copo Térmico 550 ml | un | 1 | 245 | 245 | 0 | 99.96
19286 - Caderno | un | 4 | 61.1 | 244.4 | 0 | 99.96
7834 - Pulsador para campainha / linha Stella Steck | un | 30 | 8.1433 | 244.3 | 0 | 99.96
11490 - Cola para Pisos | cx | 1 | 244.26 | 244.26 | 0 | 99.96
18312 - Tampão para Engate Rápido com Corrente 2.1/2" | un | 2 | 120.74 | 241.48 | 0 | 99.96
18346 - Disjuntor Tripolar de 125A em Caixa Moldada | un | 1 | 241.38 | 241.38 | 0 | 99.96
15150 - Mantex (1,00m x 50m) | rol | 1 | 241.27 | 241.27 | 0 | 99.96
17739 - Cotovelo 90° para Eletrocalha Aço Galvanizado 300x50mm | un | 6 | 40.2 | 241.2 | 0 | 99.96
18947 - Organizador de cabos e fios | un | 8 | 30.1 | 240.8 | 0 | 99.96
14335 - Serviço de Recarga de Extintor CO2 6Kg | un | 2 | 120 | 240 | 0 | 99.96
14453 - Camisa Polo malha piquet (Feminina) M | un | 4 | 60 | 240 | 0 | 99.96
18689 - Sacola TNT / prata metalizada G | un | 20 | 12 | 240 | 0 | 99.96
5086 - Tinta Acrílica Premium para Piso | l | 18 | 13.3278 | 239.9 | 0 | 99.96
18473 - Cotovelo 90° PPR 90mm | un | 2 | 119.9 | 239.8 | 0 | 99.96
18345 - Placa FR GW/25 140x140x16mm furo reto 32mm | un | 4 | 59.885 | 239.54 | 0 | 99.96
5618 - Junção Simples PVC 100x75 mm Série Normal para Esgoto Predial | un | 10 | 23.89 | 238.9 | 0 | 99.96
11228 - Luva látex comum / Amarela tam. G | par | 50 | 4.73 | 236.5 | 0 | 99.96
8182 - Caixa de Clips nr 3/0 | un | 58 | 4.0517 | 235 | 0 | 99.96
12347 - Lixa de Parede / Grão 220 | un | 300 | 0.78 | 234 | 0 | 99.96
16079 - Luva de emenda sem rosca unidut 2" | un | 12 | 19.5 | 234 | 0 | 99.96
11227 - Espátula / Plástico para massa 131mm 152/2 - Atlas | un | 55 | 4.2273 | 232.5 | 0 | 99.96
8140 - Salgados e doces / Biscoito bem-casado goiabada | vb | 18 | 12.9 | 232.2 | 0 | 99.96
18217 - Copo térmico 88 ml c/ 20 und | un | 42 | 5.5 | 231 | 0 | 99.96
13144 - Dobradiça p/ Porta Corta Fogo / c/ mola - branca, PCT c/ 3 | un | 2 | 115.4811 | 230.96 | 0 | 99.96
7870 - Perfil Guia 70X35 3,00m | un | 10 | 23 | 230 | 0 | 99.96
18251 - Tinta Esmalte Base Água Marrom Tabaco 3L | gl | 1 | 230 | 230 | 0 | 99.96
18850 - Gas R32 | un | 1 | 230 | 230 | 0 | 99.96
18224 - Confecção da mesa MDF / MDF CRU 15MM | un | 1 | 229.2104 | 229.21 | 0 | 99.96
18057 - Espelho redondo com alça | un | 1 | 229 | 229 | 0 | 99.96
17721 - Tê de Compressão PEAD 32mm | un | 3 | 76.1133 | 228.34 | 0 | 99.96
8271 - Mesa Plástica Quadrada | un | 3 | 76 | 228 | 0 | 99.96
7299 - Tê PVC Soldável 50 mm | un | 42 | 5.4174 | 227.53 | 0 | 99.96
13304 - Ventosa manual para vidro | un | 2 | 113.29 | 226.58 | 0 | 99.96
15479 - Caixa de Luz Octogonal em Pvc Flex 3x3" Amarela | un | 61 | 3.7 | 225.7 | 0 | 99.96
18382 - Planta Agave Dragão 0,35m | un | 3 | 75 | 225 | 0 | 99.96
18792 - Parafuso Cabeça Abaulada 16 x 70 | pç | 30 | 7.5 | 225 | 0 | 99.96
14473 - ÁLCOOL 70% 1000ML | un | 30 | 7.48 | 224.4 | 0 | 99.96
18252 - Adaptador Serra Tico Tico Furadeira | un | 2 | 112 | 224 | 0 | 99.96
18677 - Serviço de assentamento de cobogo | un | 5.75 | 38.8 | 223.1 | 0 | 99.96
10987 - Suporte serra copo 1/2" 32-210 HT | un | 8 | 27.75 | 222 | 0 | 99.96
12544 - Lixa para Parede Nº 120 | un | 254 | 0.8666 | 220.12 | 0 | 99.96
17317 - Cabo De Aço Galvanizado 1/8 3,2mm 6x7 Alma De Fibra | m | 100 | 2.2 | 220 | 0 | 99.96
18525 - Clusia verde touceira 1,0 m | un | 4 | 55 | 220 | 0 | 99.96
13844 - Mouse s/ Fio Mx Anywere 3 Gft Logitech | un | 1 | 219.9 | 219.9 | 0 | 99.96
18090 - Grelha em concreto 0,94x0,50x0,10 (2 malhas 10 mm) | un | 1 | 219.8 | 219.8 | 0 | 99.96
18092 - Grelha em concreto 0,94x0,49x0,10 (2 malhas 10 mm) | un | 1 | 219.8 | 219.8 | 0 | 99.96
19255 - Tinta acrílica acetinada Sherwin Williams SW 0012 - ouro imperial | l | 3 | 72.9733 | 218.92 | 0 | 99.96
14888 - Suporte para placa cega 4x2 4x4 | un | 179 | 1.2225 | 218.83 | 0 | 99.96
5592 - Joelho 90° PVC Soldável com Bucha de Latão 20 mmx1/2" para Água Fria Predial | un | 66 | 3.3049 | 218.12 | 0 | 99.96
17497 - Cotovelo 45º PEAD Eletrofusão 63mm | un | 2 | 109.025 | 218.05 | 0 | 99.96
16433 - Luva de Redução Aço Galvanizado 2.1/2" x 1" | un | 4 | 54.41 | 217.64 | 0 | 99.96
14909 - Barramento tipo pente trifásico 63A | un | 4 | 54.11 | 216.44 | 0 | 99.96
9661 - Tesoura de Cortar Tubo de 40 mm | un | 4 | 54 | 216 | 0 | 99.96
14035 - Serrote 16" | un | 6 | 36 | 216 | 0 | 99.96
8383 - Curva 90° PBA PB 75mm | un | 2 | 107.95 | 215.9 | 0 | 99.96
13006 - Post It | un | 32 | 6.7438 | 215.8 | 0 | 99.96
17575 - Barra de Aço Zincada 5/8 | un | 5 | 43.16 | 215.8 | 0 | 99.96
6196 - Torneira para Jardim Cromada | un | 10 | 21.5 | 215 | 0 | 99.96
16435 - Cap PVC para Esgoto 75mm | un | 43 | 4.9742 | 213.89 | 0 | 99.97
17699 - Broca para madeira n 10 | un | 26 | 8.1923 | 213 | 0 | 99.97
14973 - Parafuso Rosca Dupla M16X350 | pc | 8 | 26.575 | 212.6 | 0 | 99.97
16635 - Adaptador Mini Displayport x HDMI | un | 5 | 42.36 | 211.8 | 0 | 99.97
14652 - Manômetro 1/4" NPT 63mm 0-240 psi SI/GL | un | 2 | 105.7134 | 211.43 | 0 | 99.97
10904 - Chaveiro organizador de chave com etiquetas laranja | un | 130 | 1.6231 | 211 | 0 | 99.97
7260 - Adaptador flange 20 x 1/2" | un | 5 | 42 | 210 | 0 | 99.97
17220 - Refil Filtro Soft Everest - Slim | un | 1 | 210 | 210 | 0 | 99.97
12755 - Bucha de Redução PVC Soldável 85 x 75 MM | un | 15 | 13.9896 | 209.84 | 0 | 99.97
19401 - Barramento tipo pente trifásico 100A - 12 polos | un | 1 | 209.58 | 209.58 | 0 | 99.97
8405 - Joelho PVC Esgoto 90°X75mm | un | 55 | 3.7876 | 208.32 | 0 | 99.97
16576 - Abraçadeira Nylon Branca 400mm x 7,6mm | un | 800 | 0.26 | 208 | 0 | 99.97
18787 - Parafuso cabaça quadrada galvanizado M-16x250mm | pç | 14 | 14.78 | 206.92 | 0 | 99.97
10683 - Broca de Aço Rápido 1/8" | un | 140 | 1.4729 | 206.2 | 0 | 99.97
18330 - Lâmpada PAR20 de 6,5W 3000K | un | 8 | 25.75 | 206 | 0 | 99.97
18442 - Fundo Preparador Parede Base Água | lt | 1 | 204.87 | 204.87 | 0 | 99.97
18316 - Porca Sextavada GW25 Plus 41x80mm | un | 4 | 51.12 | 204.48 | 0 | 99.97
7257 - Terminal de ventilação 50mm | un | 44 | 4.6427 | 204.28 | 0 | 99.97
17842 - Parabolt 3/8 x 3" | un | 120 | 1.7 | 204 | 0 | 99.97
8158 - Perfurador 2 Furos de Papel A4 | un | 11 | 18.2818 | 201.1 | 0 | 99.97
15360 - Luva de Emenda PEX Normal / 16 mm | un | 20 | 10.05 | 201 | 0 | 99.97
18532 - Escova aço inox 25 cm POOLTEC | un | 2 | 100 | 200 | 0 | 99.97
18808 - SPU | un | 1 | 200 | 200 | 0 | 99.97
19434 - Pia de mármore sintético 1,20 x 0,50 m | un | 2 | 99.99 | 199.98 | 0 | 99.97
17733 - Tinta acrílica fosco aveludado pintalar econômica pérola 15L | lt | 2 | 99.89 | 199.78 | 0 | 99.97
14069 - Fat. Direto - Viaplus 1000 cx 18 kg - PNE | cx | 5 | 39.9 | 199.5 | 0 | 99.97
9283 - Tê Curto Esgoto Serie Normal de 100X75 CB | un | 15 | 13.29 | 199.35 | 0 | 99.97
14370 - Pen Drive 64 GB USB | un | 2 | 99.4 | 198.8 | 0 | 99.97
10282 - Arruela vedação 1/2" | un | 100 | 1.98 | 198 | 0 | 99.97
15993 - Refrigerante em lata / Coca Cola zero | un | 20 | 9.9 | 198 | 0 | 99.97
18820 - Terra Compostada | sc | 11 | 18 | 198 | 0 | 99.97
19116 - Pedestal de Sinalização de estacionamento | un | 4 | 49.4 | 197.6 | 0 | 99.97
18088 - Grelha em concreto 0,86x0,49x0,10 (2 malhas 10 mm) | un | 1 | 197.14 | 197.14 | 0 | 99.97
15925 - Cap PVC Marrom Soldável 85mm | un | 5 | 39.4 | 197 | 0 | 99.97
12629 - Cartucho Carvão Ativado AP200 | un | 3 | 65.52 | 196.56 | 0 | 99.97
12397 - Ventosa Dupla Metal | un | 2 | 98 | 196 | 0 | 99.97
11877 - Prancheta | un | 6 | 32.6 | 195.6 | 0 | 99.97
13626 - Placa de Sinalização M1 - Sistemas de Segurança contra Incêndio | un | 2 | 97.609 | 195.22 | 0 | 99.97
7064 - Papel Higienico / Folha dupla | rol | 128 | 1.525 | 195.2 | 0 | 99.97
18296 - Placa de Sinalização PVC 150mm x 150mm | un | 39 | 5 | 195 | 0 | 99.97
17071 - Bucha de Redução PVC Soldável Longa 85x60mm | un | 12 | 16.2456 | 194.95 | 0 | 99.97
11371 - Bota de borracha cano longo | un | 5 | 38.9 | 194.5 | 0 | 99.97
19156 - Bandeja fixa para rack BF1U 290mm | un | 2 | 96.94 | 193.88 | 0 | 99.97
18797 - Suporte horizontal para rede compacta 675 mm | pç | 1 | 193.67 | 193.67 | 0 | 99.97
16136 - Suco / Suco de limão 300 ml | un | 15 | 12.9 | 193.5 | 0 | 99.97
18560 - Suporte mesa sala | un | 2 | 96.4502 | 192.9 | 0 | 99.97
18221 - Cotovelo galvanizado 90º F/F (DN50) 2 pol | un | 4 | 48.077 | 192.31 | 0 | 99.97
8610 - Joelho LR com Bucha de Latão 25x3/4" | un | 32 | 6.0087 | 192.28 | 0 | 99.97
9339 - Conector rosca fêmea 32mm X 1" | un | 2 | 96.05 | 192.1 | 0 | 99.97
15810 - União Multicamadas com redução 25mmx16mm | un | 8 | 23.9172 | 191.34 | 0 | 99.97
16800 - Registro de Gaveta Bruto 1/2" | un | 8 | 23.9105 | 191.28 | 0 | 99.97
18793 - Parafuso Sextavado M20x20 inox com porca | pç | 48 | 3.98 | 191.04 | 0 | 99.97
15065 - Parafuso cabeça panela 4,8 x 50 mm c/100 un | pc | 50 | 3.818 | 190.9 | 0 | 99.97
18561 - Base mesa sala | un | 2 | 95.412 | 190.82 | 0 | 99.97
16514 - Conector Multicamadas Rosca Macho 20mm x 1/2" (Gás) | un | 10 | 19.08 | 190.8 | 0 | 99.97
7596 - FITA TELADA ADESIVA 50MM 90M | un | 5 | 38 | 190 | 0 | 99.97
7840 - Suporte para Transformador em Poste | un | 2 | 95 | 190 | 0 | 99.97
17753 - Curva Vertical externa 45º para Eletrocalha chapa de aço carbono galvanizada 400 mm x 75 mm | un | 4 | 47.4 | 189.6 | 0 | 99.97
17754 - Curva Vertical interna 45º para Eletrocalha chapa de aço carbono galvanizada 400 mm x 75 mm | un | 4 | 47.4 | 189.6 | 0 | 99.97
9262 - Curva PVC Esgoto Curta 90º 100 mm | un | 8 | 23.66 | 189.28 | 0 | 99.97
7271 - Bucha de redução pvc soldável 32 x 20 mm | un | 95 | 1.9889 | 188.95 | 0 | 99.97
19277 - Junta cerâmica 4" | pç | 8 | 23.55 | 188.4 | 0 | 99.97
18777 - Fita de aço Fusimec 3/4 rolo de 25 mts | pç | 2 | 93.75 | 187.5 | 0 | 99.97
8480 - Registro Esfera 1/2" latão | un | 16 | 11.7069 | 187.31 | 0 | 99.97
8140 - Salgados e doces / Bolinho de queijo | vb | 100 | 1.8655 | 186.55 | 0 | 99.97
12437 - Válvula Ventosa / 3/4" | un | 3 | 62 | 186 | 0 | 99.97
13582 - Placa de Sinalização Fotoluminescente S12 - Saída de Emergência Principal / 30 x 18 cm | un | 31 | 6 | 186 | 0 | 99.97
18260 - Lixeira com pedal 60 L | un | 1 | 186 | 186 | 0 | 99.97
7639 - Tomada Piso Olivo 4X2 2P+T Inox | un | 7 | 26.4457 | 185.12 | 0 | 99.97
8522 - Conector em Bronze Reforçado P/2 Cabos e 01 Haste Ref:Tel.580 | un | 10 | 18.5 | 185 | 0 | 99.97
13898 - Piso do Elevador / Granito Ocre | un | 1 | 185 | 185 | 0 | 99.97
16116 - Chumbador parabolt 1/4 x 2 pol | un | 100 | 1.85 | 185 | 0 | 99.97
8567 - Curva para Eletroduto 90°X2" | un | 30 | 6.162 | 184.86 | 0 | 99.97
10709 - Compressa gaze Estéril 13 fios | un | 95 | 1.9421 | 184.5 | 0 | 99.97
18089 - Grelha em concreto 0,81x0,50x0,10 (2 malhas 10 mm) | un | 1 | 184.4 | 184.4 | 0 | 99.97
18091 - Grelha em concreto 0,81x0,51x0,10 (2 malhas 10 mm) | un | 1 | 184.4 | 184.4 | 0 | 99.97
10957 - Grelha 100mm quadrado branca | un | 23 | 8.017 | 184.39 | 0 | 99.97
17038 - Bloco estrutural em concreto 14x19x34cm. Resistência 4MPA | un | 38 | 4.8173 | 183.06 | 0 | 99.97
18791 - Parafuso Cabeça Abaulada 16 x 45 | pç | 30 | 6.07 | 182.1 | 0 | 99.97
9163 - Clip 3/8" Tel 5238 | un | 106 | 1.714 | 181.68 | 0 | 99.97
11986 - Luminária de Emergência | un | 12 | 15.1017 | 181.22 | 0 | 99.97
7391 - Luva para Eletroduto PVC Rosc. 2" | un | 61 | 2.9666 | 180.96 | 0 | 99.97
14468 - Bota de Borracha Cano Médio N 37 | par | 5 | 36.036 | 180.18 | 0 | 99.97
10194 - Escada de Abrir de Alumínio 5 degraus Reforçada | un | 1 | 180.1 | 180.1 | 0 | 99.97
14090 - Camisa na Malha PV Laranja, Gola Redonda, Manga Curta, Bainha nas Mangas, com Pintura no peito grande branca, Tamanhos Variados | un | 6 | 30 | 180 | 0 | 99.97
14596 - Camisa Malha Piquet Polo Feminina G | un | 4 | 45 | 180 | 0 | 99.97
18295 - Placa de Sinalização PVC 240mm x 120mm | un | 36 | 5 | 180 | 0 | 99.97
18364 - Camisa Malha Piquet Polo Feminina XGG | un | 4 | 45 | 180 | 0 | 99.97
4817 - Cal Hidratada | kg | 60 | 2.999 | 179.94 | 0 | 99.97
18286 - Tampa de concreto 1,50x0,40x0,05 Aço 5.0 | un | 2 | 89.86 | 179.72 | 0 | 99.97
8212 - Caixa de Descarga PVC com Tubo | un | 7 | 25.67 | 179.69 | 0 | 99.97
19285 - Calendário de Mesa | un | 3 | 59.81 | 179.43 | 0 | 99.97
17979 - Balão pneumático p/ teste em tubulação de esgoto de 4'' | un | 4 | 44.2614 | 177.05 | 0 | 99.97
8140 - Salgados e doces / Pão de Frango | vb | 110 | 1.6021 | 176.23 | 0 | 99.97
8531 - Suporte para Sinalizador Ref. Tel-610 | un | 8 | 21.95 | 175.6 | 0 | 99.97
18724 - Cabo de Cobre GTEPROM Rigido 6mm - 1KV | m | 20 | 8.78 | 175.6 | 0 | 99.97
963 - Tarugo Tarucel D=20mm | m | 50 | 3.5 | 175 | 0 | 99.97
14975 - Parafuso Rosca Dupla M16X450 | pc | 5 | 35 | 175 | 0 | 99.97
10461 - Tesoura multiuso | un | 12 | 14.5733 | 174.88 | 0 | 99.97
14913 - Fechadura para Banheiro - com raio e testa inox (sem maçaneta) | un | 11 | 15.89 | 174.79 | 0 | 99.97
7265 - Adaptador pvc soldável 25 x 3/4" | un | 138 | 1.2647 | 174.53 | 0 | 99.97
8616 - Redução PBA JE BB 100x75mm | un | 4 | 43.56 | 174.24 | 0 | 99.97
11340 - Trincha | un | 13 | 13.3999 | 174.2 | 0 | 99.97
7375 - Abraçadeira Galvanizada tipo D 3/4" com Parafuso | un | 60 | 2.9 | 174 | 0 | 99.97
9183 - Calculadora de Mesa 12 Digito | un | 7 | 24.7114 | 172.98 | 0 | 99.97
18954 - Cabo condutor martelete Hilti | un | 1 | 172.9155 | 172.92 | 0 | 99.97
18118 - Registro de Gaveta Bruto 1.1/4" | un | 2 | 86.3508 | 172.7 | 0 | 99.97
18737 - Alças Preformada para estai 7,9MM | pç | 11 | 15.68 | 172.48 | 0 | 99.97
4764 - Portal Elevador em Granito Ocre Itabira 2x7 cm com Acabamento Boleado | m2 | 0.93 | 185 | 172.05 | 0 | 99.97
17978 - Balão pneumático p/ teste em tubulação de esgoto de 3'' | un | 4 | 42.9968 | 171.99 | 0 | 99.97
14104 - Camisa Baby Look PV Premium Manga Curta, Preto / G | un | 4 | 42.9 | 171.6 | 0 | 99.97
14105 - Camisa Tradicional PV Premium Manga Curta, Preto / M | un | 4 | 42.9 | 171.6 | 0 | 99.97
15840 - Porta Crachá Rigido | un | 120 | 1.4215 | 170.58 | 0 | 99.97
11368 - Rodo plástico com cabo / 30 cm | un | 22 | 7.7291 | 170.04 | 0 | 99.97
16372 - Tinta Esmalte Alto Brilho Vermelho 3L | gl | 1 | 169.5 | 169.5 | 0 | 99.97
16647 - Tinta Acrilica Fosca Azul Denim 3,2L | lt | 1 | 169.5 | 169.5 | 0 | 99.97
18983 - Número para identificação da obra em Acrílico 0.70 x 0.30cm | un | 1 | 169.38 | 169.38 | 0 | 99.97
11815 - Caneta esferográfica | un | 201 | 0.8403 | 168.9 | 0 | 99.97
16542 - Luva Eletrofusão PEAD 50mm (Gás) | un | 10 | 16.86 | 168.6 | 0 | 99.97
17080 - Cabo HDMI / 2,0 a 5,0m | un | 4 | 41.9 | 167.6 | 0 | 99.97
8140 - Salgados e doces / Mini churros | vb | 108 | 1.5474 | 167.11 | 0 | 99.97
14480 - MÁSCARA D TRIPLA C/ ELASTICO CX C/ 50 UND | cx | 12 | 13.9 | 166.8 | 0 | 99.97
16663 - Porta papel higiênico em rolo | un | 4 | 41.5 | 166 | 0 | 99.98
10675 - Chave de Fenda 1/4 N.8 | un | 12 | 13.825 | 165.9 | 0 | 99.98
7180 - Terminal tipo garfo para cabo 1,5 mm² | un | 720 | 0.23 | 165.6 | 0 | 99.98
17977 - Balão pneumático p/ teste em tubulação de esgoto de 2'' | un | 4 | 41.3295 | 165.32 | 0 | 99.98
4704 - Textura Acrílica | l | 1 | 165.1882 | 165.19 | 0 | 99.98
16543 - Serviço de Aferição de Trena 5 m Mestra | un | 3 | 55 | 165 | 0 | 99.98
18527 - Algicida choque 1L DOMCLOR | l | 3 | 55 | 165 | 0 | 99.98
14146 - Estilete Estreito Plástico c/ Alça, X91-1 | un | 22 | 7.4886 | 164.75 | 0 | 99.98
17897 - Tesoura de cortar tubo de até 32mm | un | 2 | 81.85 | 163.7 | 0 | 99.98
13510 - Módulo de Interruptor Simples 10A s/ Placa | un | 57 | 2.8401 | 161.89 | 0 | 99.98
17500 - Luva Red Eletrofusão PEAD 40mmx20mm (Gás) | un | 4 | 40.36 | 161.44 | 0 | 99.98
17735 - União Aço Galvanizado 2" | un | 2 | 80.54 | 161.08 | 0 | 99.98
8330 - Curva 90° para Eletroduto PVC Rigido Roscavel 3/4" | un | 92 | 1.7508 | 161.07 | 0 | 99.98
7465 - Arquivo Morto | un | 30 | 5.3333 | 160 | 0 | 99.98
10881 - Rodel diamantado para riscadeira | un | 10 | 16 | 160 | 0 | 99.98
14760 - Parafuso Philips Chipboard/Madeira Cabeça Chata Bicromatizado 3,5 x 30 mm | un | 2000 | 0.08 | 160 | 0 | 99.98
14898 - SERRA COPO ACO RAPIDO 32MM | pc | 4 | 40 | 160 | 0 | 99.98
18766 - Conector terminal Compressão 2 furo 150mm² | un | 4 | 39.9 | 159.6 | 0 | 99.98
19337 - BOLA NATAL DEC 10CM/03PC CH | un | 4 | 39.9 | 159.6 | 0 | 99.98
15414 - Luva de Correr PVC Marrom PBA 110 mm | un | 2 | 79.55 | 159.1 | 0 | 99.98
17980 - Balão pneumático p/ teste em tubulação de esgoto de 1 1/2'' | un | 4 | 39.6622 | 158.65 | 0 | 99.98
15857 - Adoçante Liquido 100ml | un | 18 | 8.7939 | 158.29 | 0 | 99.98
8140 - Salgados e doces / Croquete bacalhau | vb | 40 | 3.9481 | 157.92 | 0 | 99.98
9191 - Parafuso M16 x 450 | un | 10 | 15.769 | 157.69 | 0 | 99.98
15862 - Pano de prato | un | 50 | 3.15 | 157.5 | 0 | 99.98
18474 - Te PPR redução central 90x75x90mm | un | 1 | 157.49 | 157.49 | 0 | 99.98
14761 - Colar de Tomada PVC c/ Travas 110 mm x 3/4" | un | 5 | 31.48 | 157.4 | 0 | 99.98
18104 - Fabricação de sobretampa metálica para energisa, confeccionada em chapa galvanizada (0,52x0,44cm), com chumbador, moldura em cantoneira, com parafuso, selo, aplicação de galvite e pintura esmalte preto | un | 1 | 157.26 | 157.26 | 0 | 99.98
18788 - Parafuso cabaça quadrada galvanizado M-16x300mm | pç | 10 | 15.72 | 157.2 | 0 | 99.98
11871 - Disjuntor Trifásico / 40A | un | 3 | 51.75 | 155.25 | 0 | 99.98
10676 - Chave Phillips 1/4 N.8 | un | 11 | 14.1082 | 155.19 | 0 | 99.98
12250 - Perfil Mão Francesa | un | 6 | 25.8 | 154.8 | 0 | 99.98
18848 - Vaso de parede | un | 12 | 12.9 | 154.8 | 0 | 99.98
9656 - Chave de Grifo 18" | un | 2 | 77.36 | 154.72 | 0 | 99.98
10708 - Atadura Crepom 10 cm x 1,80 m | un | 50 | 3.0865 | 154.33 | 0 | 99.98
5629 - Cap PVC Soldável Série Normal 40 mm para Esgoto Predial | un | 87 | 1.7723 | 154.19 | 0 | 99.98
16078 - Conector box reto com rosca 2" | un | 7 | 22 | 154 | 0 | 99.98
16704 - Ralo Grelha 15x100cm Alumínio Escovado com Caixilho | un | 1 | 153.97 | 153.97 | 0 | 99.98
7264 - Adaptador pvc soldável 20 x 1/2" | un | 169 | 0.91 | 153.78 | 0 | 99.98
18086 - Tampa em concreto armado 50x35x5 Aço 5,0 Esp 15x15 | un | 6 | 25.63 | 153.78 | 0 | 99.98
7119 - Joelho 90 LR pvc com bucha de latão 20 x 1/2" | un | 28 | 5.4614 | 152.92 | 0 | 99.98
15319 - UNIAO GALV BSP ASS CONICO BRONZE 2" | un | 2 | 76.33 | 152.66 | 0 | 99.98
7390 - Luva para Eletroduto PVC Rosc. 1.1/2" | un | 100 | 1.52 | 152 | 0 | 99.98
18822 - Planta Alfinete Cuia 21 | un | 4 | 38 | 152 | 0 | 99.98
18823 - Planta Jiboia Cuia 21 | un | 4 | 38 | 152 | 0 | 99.98
18849 - Zebrina Cuia | un | 4 | 38 | 152 | 0 | 99.98
16426 - Luva de Redução Aço Galvanizado 2.1/2" x 2" | un | 2 | 75.95 | 151.9 | 0 | 99.98
14338 - Halter Emborrachado 1kg | un | 4 | 37.84 | 151.36 | 0 | 99.98
7528 - Pulverizador de Álcool | un | 21 | 7.2 | 151.2 | 0 | 99.98
15562 - Ponto de Ancoragem Porca Olhal Inox UNC 1/2 X 13F MEQP | un | 1 | 150 | 150 | 0 | 99.98
18941 - Rodo mop | un | 2 | 75 | 150 | 0 | 99.98
8140 - Salgados e doces / Bandeja de petit four doces ou salgados | vb | 2 | 74.9982 | 150 | 0 | 99.98
18990 - Tê de Redução central PBA110x85 sem anel | un | 1 | 149.9 | 149.9 | 0 | 99.98
16870 - Cabo de alumínio com rosca de 1,40m | un | 6 | 24.9567 | 149.74 | 0 | 99.98
17801 - Curva 90ª para Eletroduto PVC Rígido Cinza 3/4" | un | 71 | 2.0964 | 148.84 | 0 | 99.98
18802 - Tinta acrílica 3,6 litros Amarela | gl | 1 | 148.75 | 148.75 | 0 | 99.98
8160 - Envelope de Papel A4 | un | 250 | 0.59 | 147.5 | 0 | 99.98
7757 - Boia Automática de 20A | un | 3 | 49.1 | 147.3 | 0 | 99.98
9511 - Conexão Pex Fixo RM 20x3/4" | un | 8 | 18.354 | 146.83 | 0 | 99.98
10555 - Flange pvc soldável de 25mm para caixa d'agua | un | 13 | 11.2338 | 146.04 | 0 | 99.98
10986 - Serra copo HSS 32mm x 1.1/4" | un | 6 | 24.3333 | 146 | 0 | 99.98
15080 - Formao Chanfrado Cabo de Madeira 32MM-1.1/4" | un | 5 | 29.07 | 145.35 | 0 | 99.98
19298 - Válvula esfera monobloco latão crômio 1/2 | pc | 2 | 72.63 | 145.26 | 0 | 99.98
18398 - Micro Fibras Sintéticas | kg | 5 | 29 | 145 | 0 | 99.98
7720 - Trilho para Disjuntor DIN / 1 m | un | 3 | 48.3 | 144.9 | 0 | 99.98
18338 - Módulo Tomada RJ45 CAT5 UTP Zeffia | un | 3 | 48.28 | 144.84 | 0 | 99.98
9663 - Broca de Aço Rapido 8 mm | un | 15 | 9.6333 | 144.5 | 0 | 99.98
19010 - Bucha de Nylon Nº 10 | un | 800 | 0.18 | 144 | 0 | 99.98
19011 - Bucha de Nylon Nº 12 | un | 800 | 0.18 | 144 | 0 | 99.98
6975 - Chave de Dobrar Ferro de 20mm | un | 2 | 71.9 | 143.8 | 0 | 99.98
18272 - Campanhia sem fio com bateria | un | 2 | 71.8 | 143.6 | 0 | 99.98
8615 - Bucha Redução Longa Soldável 50X32mm | un | 31 | 4.6142 | 143.04 | 0 | 99.98
15917 - Suporte p/ 4 Luminárias 200 x 76 x Ø 48,3mm, Preto | un | 1 | 143.0363 | 143.04 | 0 | 99.98
9143 - Curva pba 45°x 50/60mm. | un | 5 | 28.548 | 142.74 | 0 | 99.98
16805 - Solda Estanho 500g | un | 1 | 142.3417 | 142.34 | 0 | 99.98
13894 - Fechadura c/ Chave p/ Porta Corta Fogo | un | 1 | 141.96 | 141.96 | 0 | 99.98
16136 - Suco / Suco laranja 300 ml | un | 11 | 12.9 | 141.9 | 0 | 99.98
8179 - Grampeador Metal Médio 15,5cm | un | 8 | 17.6125 | 140.9 | 0 | 99.98
8230 - Terminal de Compressão 35mm² | un | 35 | 4.0051 | 140.18 | 0 | 99.98
9312 - Disco de Videa para Madeira 7" | un | 5 | 28 | 140 | 0 | 99.98
11797 - Lima Quadrada | un | 2 | 70 | 140 | 0 | 99.98
12043 - Removedor de Resíduos de Concreto | l | 20 | 7 | 140 | 0 | 99.98
17571 - Lima Grosa Meia-Cana 12" | un | 4 | 35 | 140 | 0 | 99.98
18419 - Válvula Retenção Horizontal Esgoto 100mm Ponta Anti-retorno | un | 2 | 70 | 140 | 0 | 99.98
18485 - Tubo tubex ac blindado / 3/8 | m | 70 | 2 | 140 | 0 | 99.98
17036 - Bloco estrutural em concreto 14x19x19cm. Resistência 4MPA | un | 38 | 3.6838 | 139.98 | 0 | 99.98
18009 - União PVC Marrom Soldável 85 mm | un | 1 | 139.65 | 139.65 | 0 | 99.98
9038 - Tubo de Cobre em Bobinas de 3/4" | m | 3 | 46.5 | 139.5 | 0 | 99.98
18499 - Portão guia inox com 04 roletes | un | 1 | 139.3248 | 139.32 | 0 | 99.98
8432 - Disjuntor Monopolar / 16A | un | 16 | 8.7 | 139.2 | 0 | 99.98
4819 - Tinta Esmalte Sintético / Laranja Harley 333 (Super Pro), Acetinado, Eucatex | l | 3.6 | 38.6427 | 139.11 | 0 | 99.98
16335 - Conector grampo GTDU 5/8 pol | un | 13 | 10.6962 | 139.05 | 0 | 99.98
14444 - Bota de Borracha Cano Médio N 36 | par | 4 | 34.5 | 138 | 0 | 99.98
14709 - Tampa de Concreto 60 x 60 x 5 cm, Aço 4,2 | un | 4 | 34.49 | 137.96 | 0 | 99.98
16268 - Lustra Moveis 200ml | un | 17 | 8.0847 | 137.44 | 0 | 99.98
8022 - Válvula de Esfera em Bronze 3/4" | un | 4 | 34.2937 | 137.17 | 0 | 99.98
16333 - Tomada Industrial sobrepor 2P+T 16A (acoplamento) | un | 7 | 19.58 | 137.06 | 0 | 99.98
16544 - Placa de Identificação em acrílico - Nome da torre | un | 3 | 45.6 | 136.8 | 0 | 99.98
16808 - Arruela Lisa ZB 3/4" | un | 80 | 1.7 | 136 | 0 | 99.98
14784 - Te Horizontal Reto 90° para Eletrocalha 200 mm x 50 mm, em Aço Carbono Galvanizado | un | 2 | 67.9 | 135.8 | 0 | 99.98
15786 - Espaçador plástico para cerâmica 2mm / Nivelador | pct | 14 | 9.7 | 135.8 | 0 | 99.98
16710 - Disjuntor Tripolar 125A | un | 1 | 135.42 | 135.42 | 0 | 99.98
11650 - Bota de Couro para Administração / 35 | par | 1 | 135.22 | 135.22 | 0 | 99.98
7025 - Arame galvanizado 16 | kg | 6 | 22.52 | 135.12 | 0 | 99.98
10690 - Broca para SDS N.6 | un | 20 | 6.75 | 135 | 0 | 99.98
12130 - Moto Esmeril de Bancada | un | 1 | 135 | 135 | 0 | 99.98
13512 - Fita Silver Tape | un | 3 | 45 | 135 | 0 | 99.98
18376 - Planta Ipê roxo 1,80m | un | 1 | 135 | 135 | 0 | 99.98
18526 - Ipê amarelo 2,0m | un | 1 | 135 | 135 | 0 | 99.98
18538 - Reduz aspiração 1L HTH | l | 3 | 45 | 135 | 0 | 99.98
16765 - Bucha de Redução Aço Polietileno Termofusão 50 x 40mm | un | 6 | 22.48 | 134.88 | 0 | 99.98
18508 - Colar de tomada PBA c/ Travas 50/60 mm x 1/2 | un | 16 | 8.4144 | 134.63 | 0 | 99.98
19085 - Tinta para pincel de quadro branco | un | 12 | 11.2 | 134.4 | 0 | 99.98
11819 - Fita dupla face | un | 6 | 22.3583 | 134.15 | 0 | 99.98
17105 - Adaptador de Transição PPR F/F 25mm x 3/4" | un | 10 | 13.394 | 133.94 | 0 | 99.98
17665 - Tubo Galvanizado 1/2" (21,30x2,25) NBR5580 | un | 1 | 133.7433 | 133.74 | 0 | 99.98
10684 - Broca de Aço Rápido 9/64" | un | 99 | 1.3505 | 133.7 | 0 | 99.98
18789 - Parafuso cabaça quadrada galvanizado M-16x350mm | pç | 8 | 16.66 | 133.28 | 0 | 99.98
9371 - Tinta Spray Cinza | un | 6 | 22.0817 | 132.49 | 0 | 99.98
8178 - Caixa de Clips nr 6/0 | un | 24 | 5.5146 | 132.35 | 0 | 99.98
7232 - Emenda para eletrocalha | un | 24 | 5.5 | 132 | 0 | 99.98
13478 - Curativo pronto (BandAid) (cx c/ 40un) | cx | 11 | 12 | 132 | 0 | 99.98
15066 - Adaptador de transição PPR F/M 25x3/4" | un | 10 | 13.154 | 131.54 | 0 | 99.98
17109 - Bucha de Redução PPR 63x40mm | un | 7 | 18.7914 | 131.54 | 0 | 99.98
10556 - curva 90° pvc soldável de 25mm | un | 40 | 3.2665 | 130.66 | 0 | 99.98
17664 - Tê Galvanizado 1/2" BSP | un | 20 | 6.5291 | 130.58 | 0 | 99.98
18896 - Alicate de Corte Diagonal 6'' | un | 5 | 26.066 | 130.33 | 0 | 99.98
9354 - Placa de Isopor 1,00X0,50X10mm | un | 50 | 2.6 | 130 | 0 | 99.98
13657 - Algicida Choque Domclor 5L | un | 1 | 130 | 130 | 0 | 99.98
15969 - Copo Descartável c/100 80ML | un | 20 | 6.5 | 130 | 0 | 99.98
17746 - Algodão da praia 1,80 | un | 1 | 130 | 130 | 0 | 99.98
19472 - Lustre de Vidro Alba para 3 Lâmpadas Primus Branco E27 - Avant | un | 1 | 129.9 | 129.9 | 0 | 99.98
18756 - Cinta para Poste Circular 340 | pç | 2 | 64.66 | 129.32 | 0 | 99.98
11508 - Luva de Correr PVC Marrom PBA JE | un | 2 | 64.59 | 129.18 | 0 | 99.98
18472 - Passa fio 46mm com travas | un | 100 | 1.2911 | 129.11 | 0 | 99.98
10476 - Caixa de embutir 4x4 para drywall | un | 10 | 12.9 | 129 | 0 | 99.98
9366 - Tinta Spray Amarelo | un | 6 | 21.415 | 128.49 | 0 | 99.98
9368 - Tinta Spray Verde | un | 6 | 21.415 | 128.49 | 0 | 99.98
9369 - Tinta Spray vermelho | un | 6 | 21.415 | 128.49 | 0 | 99.98
12523 - REFRIGERANTE / Coca-cola 2L | un | 8 | 15.9699 | 127.76 | 0 | 99.98
15084 - ENGATE STORZ 1.1/2" | un | 7 | 18.2124 | 127.49 | 0 | 99.98
12349 - Chave Inglesa Ajustável | un | 3 | 42.38 | 127.14 | 0 | 99.98
17881 - Sabão em barra | pct | 10 | 12.7 | 127 | 0 | 99.98
18747 - Cabo PP 2 X 1,5mm² | m | 27 | 4.7 | 126.9 | 0 | 99.98
11848 - Espude para vaso | un | 61 | 2.0759 | 126.63 | 0 | 99.98
15381 - Placa Pense impressão digital 60x40cm | un | 3 | 42.094 | 126.28 | 0 | 99.98
10712 - Soro Fisiológico 100 ml | un | 40 | 3.154 | 126.16 | 0 | 99.98
8125 - Desengraxante | l | 10 | 12.6 | 126 | 0 | 99.98
15202 - CONECTOR CONEX 1000 RJ45 CAT5E | un | 53 | 2.3766 | 125.96 | 0 | 99.98
11902 - Papel Contact Transparente | un | 2 | 62.9 | 125.8 | 0 | 99.98
16144 - Placa 4x4 para tomada universal em inox | un | 2 | 62.9 | 125.8 | 0 | 99.98
19483 - Bota de Couro Para Administração 38 | par | 1 | 125.29 | 125.29 | 0 | 99.98
14927 - Disjuntor Trifásico de 70A Curva C | un | 3 | 41.5733 | 124.72 | 0 | 99.98
8604 - Cap PVC Esgoto 100mm SR | un | 21 | 5.9229 | 124.38 | 0 | 99.98
9678 - Caneta Marca Texto Verde | un | 101 | 1.2297 | 124.2 | 0 | 99.98
18128 - Mandril 1/2 pol SDS Plus, com chave e adaptador | cj | 2 | 62 | 124 | 0 | 99.98
17045 - Bloco Canaleta em concreto 14x19x39cm. Resistência 4MPA - un | un | 25 | 4.9589 | 123.97 | 0 | 99.98
9047 - Óculos de Proteção incolor / CA: 15298 | un | 36 | 3.42 | 123.12 | 0 | 99.98
7442 - Cabeçote Entrada de Linha 4" | un | 3 | 41 | 123 | 0 | 99.98
18775 - Fio solido 2,5MM PRETO | m | 25 | 4.9 | 122.5 | 0 | 99.98
15189 - União PVC Soldável 25mm | un | 14 | 8.6757 | 121.46 | 0 | 99.98
6758 - Bucha de Redução Longa em PVC Rígido com Anéis para Esgoto Secundário D= 100 x 75 mm (material) | un | 1 | 121.1 | 121.1 | 0 | 99.99
18968 - Engate metálico 1/2 x 30cm | un | 5 | 24.18 | 120.9 | 0 | 99.99
7859 - Cabeçote de Alumínio 4'' | un | 3 | 40.24 | 120.72 | 0 | 99.99
7210 - Porca e arruela 1/4" | un | 400 | 0.3 | 120 | 0 | 99.99
12839 - Parafuso Philips S 10 x 2 1/2" | un | 300 | 0.4 | 120 | 0 | 99.99
13398 - Estopa | kg | 10 | 12 | 120 | 0 | 99.99
14594 - Camisa Malha Piquet Polo Feminina P | un | 2 | 60 | 120 | 0 | 99.99
15424 - Luva eletroduto amarelo - 20mm (1/2") | un | 181 | 0.6624 | 119.89 | 0 | 99.99
9530 - Te ppr f/f/f 63x50x63mm | un | 3 | 39.9 | 119.7 | 0 | 99.99
18044 - Código de Defesa do Consumidor | un | 5 | 23.9 | 119.5 | 0 | 99.99
9711 - Tê PBA BBB 75/85m | un | 2 | 59.59 | 119.18 | 0 | 99.99
18740 - Braço para rede protegida tipo L 354mm | pç | 1 | 118.85 | 118.85 | 0 | 99.99
7842 - Arruelas Quadradas 38X38 | un | 120 | 0.99 | 118.8 | 0 | 99.99
19079 - Bloco Autoadesivo | un | 12 | 9.9 | 118.8 | 0 | 99.99
6991 - Disjuntor Trifásico 32A Curva C | un | 4 | 29.69 | 118.76 | 0 | 99.99
13440 - Álcool Etílico 1L | un | 15 | 7.9 | 118.5 | 0 | 99.99
5426 - Espuma de Poliuretano Expansiva - 500 ml | un | 3 | 39.36 | 118.08 | 0 | 99.99
19009 - Vedação Bico Nauber | un | 3 | 39.2087 | 117.63 | 0 | 99.99
10619 - Filtro de linha / 8 tomadas, bivolt, 1,5m | un | 2 | 58.6 | 117.2 | 0 | 99.99
11871 - Disjuntor Trifásico / 63 A | un | 3 | 39.04 | 117.12 | 0 | 99.99
15010 - NÍVEL MANUAL - 14" | un | 3 | 39 | 117 | 0 | 99.99
18321 - Neutralizador de ferrugem 1L | un | 2 | 58.4 | 116.8 | 0 | 99.99
8140 - Salgados e doces / Empada de Frango | vb | 80 | 1.456 | 116.48 | 0 | 99.99
7296 - Tê pvc soldável 32 mm | un | 44 | 2.6409 | 116.2 | 0 | 99.99
7113 - Adaptador pvc soldável 32 x 1" | un | 65 | 1.7853 | 116.04 | 0 | 99.99
12000 - Termômetro Clínico Digital | un | 6 | 19.3336 | 116 | 0 | 99.99
10900 - Chaveiro organizador de chave com etiquetas vermelho | un | 80 | 1.45 | 116 | 0 | 99.99
10909 - Chaveiro organizador de chave com etiquetas lilás | un | 80 | 1.45 | 116 | 0 | 99.99
16593 - Kit Jogo Serra Copo 16 Peças 19 A 127mm para Madeira | un | 1 | 116 | 116 | 0 | 99.99
18713 - Cabo de Cobre 16MM² XLPE Classe 2 temp. 90º 1KV Rígido (Preto) | m | 5 | 23.15 | 115.75 | 0 | 99.99
17080 - Cabo HDMI / 1,4 a 2,5m | un | 4 | 28.9 | 115.6 | 0 | 99.99
18755 - Cinta para Poste Circular 320 | pç | 2 | 57.8 | 115.6 | 0 | 99.99
10656 - Trena com 8 metros / Starret | un | 2 | 57.76 | 115.52 | 0 | 99.99
17624 - Curva 90° para Eletroduto PVC Rigido Roscavel 4" | un | 2 | 57.66 | 115.32 | 0 | 99.99
16717 - Fita Guia Passa Fio com 10m | un | 4 | 28.8 | 115.2 | 0 | 99.99
19482 - Mixer | un | 1 | 115 | 115 | 0 | 99.99
17341 - Lâmpada de LED Mini Dicroica | un | 5 | 22.9 | 114.5 | 0 | 99.99
17692 - Refil Mop | un | 3 | 38.04 | 114.12 | 0 | 99.99
18506 - Placa de sinalização / 15x20 | un | 11 | 10.3727 | 114.1 | 0 | 99.99
16084 - Conector curvo com rosca 2" | un | 3 | 38 | 114 | 0 | 99.99
10620 - Corpo ralo linear 70 CM | un | 1 | 113.76 | 113.76 | 0 | 99.99
18413 - Bucha de Redução Aço Polietileno Termofusão 50 x 32mm | un | 6 | 18.87 | 113.22 | 0 | 99.99
15163 - Desempenadeira De Aço Galo Lisa 40x12cm Massa Corrida | un | 2 | 56 | 112 | 0 | 99.99
18485 - Tubo tubex ac blindado / 5/8 | m | 56 | 2 | 112 | 0 | 99.99
16957 - Caixa de Piso 4x2 em Alumínio | un | 9 | 12.4411 | 111.97 | 0 | 99.99
17501 - Luva Red Eletrofusão PEAD 50mmx40mm (Gás) | un | 2 | 55.96 | 111.92 | 0 | 99.99
7696 - Curva 90º PVC Ponta e Bolsa 32mm | un | 10 | 11.18 | 111.8 | 0 | 99.99
15785 - Espaçador plástico para cerâmica 1,5mm | pct | 10 | 11.1 | 111 | 0 | 99.99
5595 - Luva PVC Soldável 32 mm para Água Fria Predial | un | 36 | 3.07 | 110.52 | 0 | 99.99
5542 - Instalações de Ar Condicionado - Split - Lazer | vb | 1 | 110 | 110 | 0 | 99.99
16835 - Planta Costela de Adão | un | 56 | 1.9643 | 110 | 0 | 99.99
9370 - Tinta Spray Marrom | un | 5 | 21.9 | 109.5 | 0 | 99.99
17627 - Cotovelo 90º PEAD Eletrofusão 63mm | un | 1 | 109.025 | 109.03 | 0 | 99.99
12032 - Conector Genérico Terminal para Cabo / 6mm a 25mm | un | 10 | 10.9 | 109 | 0 | 99.99
17054 - Ralo Hemisférico Tipo abacaxi 75 mm | un | 5 | 21.732 | 108.66 | 0 | 99.99
16444 - Tê 90° de Redução PVC Rígido Série Normal DN75x50mm (Esgoto) | un | 9 | 11.9887 | 107.9 | 0 | 99.99
16752 - Limpador Multiuso | un | 16 | 6.7144 | 107.43 | 0 | 99.99
19406 - Broca Escalonada 4mm a 42mm | un | 2 | 53.64 | 107.28 | 0 | 99.99
9055 - Tintura de Iodo tópico PVPI a 10% | un | 9 | 11.9022 | 107.12 | 0 | 99.99
18514 - Veneziana fixo 01 folha aluminio preto 0,395x0,395m | un | 1 | 106.98 | 106.98 | 0 | 99.99
16801 - Valvula de retenção horizontal 1/2'' | un | 2 | 53.4331 | 106.87 | 0 | 99.99
15785 - Espaçador plástico para cerâmica 1,5mm / Nivelador | pct | 11 | 9.7 | 106.7 | 0 | 99.99
11866 - Curva 90° Galvanizada | un | 6 | 17.71 | 106.26 | 0 | 99.99
17837 - Tinta Parede Fosco Lavável Papel Picado 3,6L | lt | 1 | 105.67 | 105.67 | 0 | 99.99
16756 - Controle Remoto XAC 8000 | un | 1 | 105.59 | 105.59 | 0 | 99.99
18384 - Corretor de solos MB-4 | sc | 3 | 35 | 105 | 0 | 99.99
17585 - Adaptador de Compressão PEAD RM 32x3/4" | un | 2 | 52.24 | 104.48 | 0 | 99.99
7293 - Tê PVC Soldável 20 mm | un | 140 | 0.7452 | 104.33 | 0 | 99.99
17880 - Soda Caústica | un | 8 | 13 | 104 | 0 | 99.99
18917 - Adesivo do Visor do Hidrante Abrigo de Mangueira 6x14,5cm | un | 45 | 2.3 | 103.5 | 0 | 99.99
18074 - Tampa em concreto armado 80x90x5 Aço 5,0 Esp 15x15 | un | 1 | 103.35 | 103.35 | 0 | 99.99
12678 - Antisséptico Spray Curativo 45mL | un | 6 | 17.1532 | 102.92 | 0 | 99.99
18412 - Cabo USB para tipo C | un | 3 | 34.2333 | 102.7 | 0 | 99.99
7125 - Tê pvc soldável 32 x 25 mm | un | 15 | 6.8447 | 102.67 | 0 | 99.99
11818 - fita adesiva tipo durex | un | 64 | 1.5938 | 102 | 0 | 99.99
17747 - Tê de Redução PEAD Compressão 25x20x25mm | un | 4 | 25.5 | 102 | 0 | 99.99
17785 - Trilho para portão | pc | 2 | 50.81 | 101.62 | 0 | 99.99
15317 - BUCHA GALV BSP RED 4 X 2 | un | 1 | 101.4 | 101.4 | 0 | 99.99
6483 - Adesivo Digital Ploter | un | 400 | 0.25 | 100 | 0 | 99.99
11372 - Camisa social manga longa feminina / Tamanho P | un | 2 | 50 | 100 | 0 | 99.99
13626 - Placa de Sinalização M1 - Sistemas de Segurança contra Incêndio / 0,5 m x 0,4 m | un | 1 | 100 | 100 | 0 | 99.99
16135 - Redutor Alcalinidade e PH Domclor | l | 4 | 25 | 100 | 0 | 99.99
18193 - Eixo plástico p/ Carrinho de Mão | un | 10 | 10 | 100 | 0 | 99.99
19338 - FESTAO ARAMADO 20CMX2M | un | 2 | 49.9 | 99.8 | 0 | 99.99
16804 - Pasta para soldar 450g | un | 1 | 99.6086 | 99.61 | 0 | 99.99
8140 - Salgados e doces / Brigadeiro Tradicional | vb | 35 | 2.8369 | 99.29 | 0 | 99.99
18025 - Pistão a gás 140/40 mm | un | 1 | 98.97 | 98.97 | 0 | 99.99
17769 - Tê de Redução Central PPR 63x50x63mm | un | 2 | 49.39 | 98.78 | 0 | 99.99
17736 - Te Aço Galvanizado 2" | un | 2 | 49 | 98 | 0 | 99.99
18080 - Tampa em concreto armado 120x57x5 Aço 5,0 Esp 15x15 | un | 1 | 97.37 | 97.37 | 0 | 99.99
8613 - Luva LR C/Bucha Latão 32X1" | un | 5 | 19.456 | 97.28 | 0 | 99.99
9175 - Quadro de Distribuição de Sobrepor para 24 Disjuntores | un | 1 | 97.25 | 97.25 | 0 | 99.99
7281 - Joelho pvc soldável 90° x 32 mm | un | 64 | 1.5173 | 97.11 | 0 | 99.99
8140 - Salgados e doces / Suco laranja | vb | 8 | 12.125 | 97 | 0 | 99.99
7510 - Redução Excêntrica PVC Esgoto SN de 100X50mm | un | 14 | 6.9249 | 96.95 | 0 | 99.99
8140 - Salgados e doces / Pastel de forno | vb | 30 | 3.2 | 96 | 0 | 99.99
15672 - Pincel Marcador Quadro Branco Recarregável Verde | un | 13 | 7.3846 | 96 | 0 | 99.99
10598 - Terminal de compressão para cabo de 25mm2 | un | 37 | 2.5835 | 95.59 | 0 | 99.99
17963 - Tê de Redução Galvanizado com rosca 1/2" x 1/4'' | un | 6 | 15.84 | 95.04 | 0 | 99.99
6993 - Quadro de Distribuição para 4 Disjuntores | un | 5 | 19 | 95 | 0 | 99.99
5612 - Joelho 90° PB PVC Soldável 100 mm para Esgoto Predial | un | 25 | 3.7932 | 94.83 | 0 | 99.99
18503 - Suporte para vassoura | un | 1 | 94.5 | 94.5 | 0 | 99.99
17258 - Junção PVC Esgoto SR 150x100mm | un | 2 | 47.126 | 94.25 | 0 | 99.99
12409 - Placa S17 - Orientação e Salvamento | un | 7 | 13.4286 | 94 | 0 | 99.99
16742 - Caixa de medição polifásico | un | 1 | 94 | 94 | 0 | 99.99
18079 - Tampa em concreto armado 90x73x5 Aço 5,0 Esp 15x15 | un | 1 | 93.65 | 93.65 | 0 | 99.99
7446 - Conector Tel-585 para Cabo 95mm | un | 1 | 93.6 | 93.6 | 0 | 99.99
8438 - Barramento Neutro/Terra | un | 6 | 15.6 | 93.6 | 0 | 99.99
17667 - Água Mineral c/ Gás 300ml | un | 11 | 8.5 | 93.5 | 0 | 99.99
9315 - Cabeçote de linha entrada de 2.1/2 | un | 5 | 18.566 | 92.83 | 0 | 99.99
9676 - Caneta Marca Texto Amarela | un | 76 | 1.2204 | 92.75 | 0 | 99.99
17860 - Placa de Sinalização M2, 50x30cm - Lotação Máxima: 88 Pessoas | un | 1 | 91.69 | 91.69 | 0 | 99.99
15292 - Válvula Retenção Vertical em metal 1" | un | 1 | 90.98 | 90.98 | 0 | 99.99
17811 - Luva de malha pigmentada | par | 50 | 1.81 | 90.5 | 0 | 99.99
8209 - Parafuso Philips Rosca Soberba de 6mm X 2pol | un | 500 | 0.18 | 90 | 0 | 99.99
13660 - Clarificante Domclor 5L | un | 1 | 90 | 90 | 0 | 99.99
17062 - Jasmim da India 1,0m | un | 2 | 45 | 90 | 0 | 99.99
17911 - Roldana Dupla 125 | un | 2 | 45 | 90 | 0 | 99.99
19427 - Suporte para monitor | un | 1 | 89.9 | 89.9 | 0 | 99.99
13852 - Placa Sanitário Acessível / Masculino | un | 3 | 29.8858 | 89.66 | 0 | 99.99
13852 - Placa Sanitário Acessível / Feminino | un | 3 | 29.8858 | 89.66 | 0 | 99.99
13213 - Terminal de Dupla Compressão 95MM² | un | 9 | 9.9511 | 89.56 | 0 | 99.99
9313 - Caixa trifasica padrão energisa | un | 1 | 89.23 | 89.23 | 0 | 99.99
11212 - Parafuso sextavado / 5/16 X 65mm | un | 30 | 2.968 | 89.04 | 0 | 99.99
6941 - FITA PVC S/ADESIVO 100MMX10M BRANCO | rol | 26 | 3.4154 | 88.8 | 0 | 99.99
8562 - Caixa de Passagem PVC 20X20 | un | 2 | 44.235 | 88.47 | 0 | 99.99
14745 - Tê Redução PVC Rígido Branco Série Normal, 100 mm x 50 mm | un | 10 | 8.76 | 87.6 | 0 | 99.99
15280 - Curva 90º PVC JE PB 100mm | un | 1 | 86.6 | 86.6 | 0 | 99.99
16934 - Atuador sensor magnético de segurança (elevador cremalheira) | un | 1 | 86.23 | 86.23 | 0 | 99.99
17581 - Colar de Tomada PVC c/ Travas 50 mm x 1/2" | un | 12 | 7.18 | 86.16 | 0 | 99.99
5593 - Joelho 90° PVC Soldável com Bucha de Latão 25 mmx3/4" para Água Fria Predial | un | 17 | 5.0669 | 86.14 | 0 | 99.99
7128 - Torneira bóia 1/2" | un | 10 | 8.59 | 85.9 | 0 | 99.99
14104 - Camisa Baby Look PV Premium Manga Curta, Preto / P | un | 2 | 42.9 | 85.8 | 0 | 99.99
14105 - Camisa Tradicional PV Premium Manga Curta, Preto / XG | un | 2 | 42.9 | 85.8 | 0 | 99.99
18167 - Curva 180° Eletroduto 1"' | un | 16 | 5.35 | 85.6 | 0 | 99.99
18739 - Base para relê fotoelétrico | pç | 8 | 10.66 | 85.28 | 0 | 99.99
18008 - Bucha de Redução PVC Soldável Longa 75 x 50mm | un | 6 | 14.19 | 85.14 | 0 | 99.99
18530 - Clorador flutuante Netuno | un | 2 | 42.5 | 85 | 0 | 99.99
18929 - Tinta Spray vermelho cor branco | un | 5 | 17 | 85 | 0 | 99.99
11355 - Pé de cabra | un | 2 | 42.39 | 84.78 | 0 | 99.99
9677 - Caneta Marca texto Laranja | un | 69 | 1.2196 | 84.15 | 0 | 99.99
17377 - Detector de Tensão Fase Caneta Teste Voltagem Bip Sonoro | un | 1 | 83.97 | 83.97 | 0 | 99.99
17682 - Bucha de Redução Aço Galvanizado 3" x 1.1/2" | un | 2 | 41.9806 | 83.96 | 0 | 99.99
17840 - Base de Registro Pressão 3/4" | un | 2 | 40.8406 | 81.68 | 0 | 99.99
9935 - Tampa de Tomada Hexagonal Horizontal | un | 37 | 2.2 | 81.4 | 0 | 99.99
5677 - Fita Isolante Adesiva Antichama, Uso até 750 V, em Rolo de 19 mmx20 m | un | 20 | 4.05 | 81 | 0 | 99.99
10971 - Serviço de aferição de esquadro | un | 2 | 40 | 80 | 0 | 99.99
12862 - Abraçadeira de Nylon / 4,8 x 283 mm | un | 250 | 0.32 | 80 | 0 | 99.99
13438 - Fita Dupla Face 19mm x 20m 3M | un | 2 | 39.9 | 79.8 | 0 | 99.99
19340 - LNATAL CRD 200L LED | un | 2 | 39.9 | 79.8 | 0 | 99.99
14822 - Disjuntor Monopolar 20A | un | 14 | 5.625 | 78.75 | 0 | 99.99
16481 - Broca Chata 1.1/4"" Para madeira | un | 6 | 13.1067 | 78.64 | 0 | 99.99
16628 - Porta Toalha | un | 2 | 39 | 78 | 0 | 99.99
18485 - Tubo tubex ac blindado / 1/4 | m | 52 | 1.5 | 78 | 0 | 99.99
17729 - Armação para Mop Pó 60cm | un | 2 | 38.85 | 77.7 | 0 | 99.99
17316 - Niple aço galvanizado BSP 300 ibs 3" | un | 1 | 77.5 | 77.5 | 0 | 99.99
12428 - Conector Cunha / cinza | un | 6 | 12.88 | 77.28 | 0 | 99.99
15417 - Bucha de redução PBA PB 110x85mm | un | 2 | 38.5443 | 77.09 | 0 | 99.99
18703 - Ferrolho redondo Galvanizado para porta corta fogo | un | 4 | 19.2312 | 76.92 | 0 | 99.99
17741 - Curva Vertical Interna 45° para Eletrocalha Aço Galvanizado 300x50mm | un | 6 | 12.8 | 76.8 | 0 | 99.99
7266 - Adaptador pvc soldável 50 mm x 1.1/2" | un | 24 | 3.1919 | 76.61 | 0 | 99.99
8185 - Painel Quadrado Led Slim Embutir 18W BIV BR/AM G-Light | un | 3 | 25.49 | 76.47 | 0 | 99.99
6969 - Desempenadeira Dentada 10mm | un | 2 | 38 | 76 | 0 | 99.99
16928 - Rejunte Flexível Branco | kg | 4 | 19 | 76 | 0 | 99.99
13618 - Luva Galvanizada / 3" | un | 1 | 75.95 | 75.95 | 0 | 99.99
7106 - Fio cordao Bahia p encanador 200g | un | 5 | 15 | 75 | 0 | 99.99
9668 - Parafuso com cabeça Ponta Agulha para Drywall cx c/ 100 unid. | un | 5 | 15 | 75 | 0 | 99.99
15089 - Coffe Break / cesta de pão de queijo | un | 1 | 74.998 | 75 | 0 | 99.99
18336 - Módulo de Interruptor Simples 10A Zeffia | un | 10 | 7.43 | 74.3 | 0 | 99.99
14325 - Extrator de Grampo | un | 38 | 1.9447 | 73.9 | 0 | 99.99
17976 - Cotovelo 90° graus aço carbono 1.1/4 300lbs | un | 1 | 73.88 | 73.88 | 0 | 99.99
19096 - Suporte para Smartphones | un | 2 | 36.9 | 73.8 | 0 | 99.99
17117 - Tubo PPR PN 12 40mm | m | 6 | 12.1673 | 73 | 0 | 99.99
4812 - Zarcão | l | 2 | 36.46 | 72.92 | 0 | 99.99
15507 - Eletroduto Roscavel Rígido PVC 1/2" | m | 15 | 4.8433 | 72.65 | 0 | 99.99
18348 - Botão Francês para Espelho | un | 6 | 12.0755 | 72.45 | 0 | 99.99
18475 - Te PVC soldável 75x60mm | un | 1 | 72.28 | 72.28 | 0 | 99.99
19436 - Terminal de compressão 2F 95mm | un | 4 | 18.05 | 72.2 | 0 | 99.99
10619 - Filtro de linha / 8 tomadas | un | 2 | 36 | 72 | 0 | 99.99
16034 - Planta Alpinia Purpurata 0,40m | un | 4 | 18 | 72 | 0 | 99.99
16920 - Bordado nas camisas | un | 4 | 18 | 72 | 0 | 99.99
18465 - Parafuso lentilha 1/4 x 1/2 c/ 100 und | un | 4 | 18 | 72 | 0 | 99.99
17572 - Cortador de tubos | un | 1 | 71.82 | 71.82 | 0 | 99.99
16158 - Copo oval de vidro | un | 6 | 11.8682 | 71.21 | 0 | 99.99
18765 - Conector terminal Compressão 2 furo 70mm² | un | 4 | 17.77 | 71.08 | 0 | 99.99
9912 - Roldana - Rol - Portão Buzios Ferro 2" V | un | 2 | 35.3066 | 70.61 | 0 | 99.99
17502 - Tê Eletrofusão PEAD 50mm (Gás) | un | 1 | 70.16 | 70.16 | 0 | 99.99
13665 - Escova Nylon Curva | un | 1 | 70 | 70 | 0 | 99.99
16035 - Planta Pleomele Variegata 0,60m | un | 2 | 35 | 70 | 0 | 99.99
18847 - MB4 | un | 2 | 35 | 70 | 0 | 99.99
8140 - Salgados e doces / Bolo de chocolate com calda | vb | 2 | 34.8725 | 69.74 | 0 | 99.99
15993 - Refrigerante em lata | un | 7 | 9.9 | 69.3 | 0 | 99.99
7263 - Adaptador flange 50 x 1.1/2" | un | 3 | 23.0833 | 69.25 | 0 | 99.99
10619 - Filtro de linha / 3 tomadas | un | 3 | 23 | 69 | 0 | 99.99
14826 - Abraçadeira plastica com fechamento 100mm | un | 601 | 0.1148 | 69 | 0 | 99.99
14145 - Limpador para Telas 120ml + Pano de Microfibra | un | 4 | 17.2 | 68.8 | 0 | 99.99
14803 - Adaptador FoFo x PVC 100 mm | un | 1 | 68.33 | 68.33 | 0 | 99.99
11804 - Luva PVC Soldável / 50mm | un | 20 | 3.41 | 68.2 | 0 | 99.99
18485 - Tubo tubex ac blindado / 1/2 | m | 34 | 2 | 68 | 0 | 99.99
18077 - Tampa em concreto armado 70x65x5 Aço 5,0 Esp 15x15 | un | 1 | 67.78 | 67.78 | 0 | 99.99
17595 - Curva 45° PVC Marrom Soldável 50mm | un | 7 | 9.63 | 67.41 | 0 | 99.99
17597 - Junção Simples PVC 100x75 mm Série Reforçada para Esgoto | un | 2 | 33.62 | 67.24 | 0 | 99.99
16487 - Pulverizador Spray 500ml | un | 11 | 6.0727 | 66.8 | 0 | 99.99
19237 - Marca texto - kit com 4 cores | un | 5 | 13.2 | 66 | 0 | 99.99
18987 - Bucha de Redução Galvanizado 3" x 2.1/2" | un | 1 | 65.99 | 65.99 | 0 | 99.99
19345 - GUIRLANDA DEC.33CM P.NOEL | un | 1 | 65.9 | 65.9 | 0 | 99.99
10774 - Pasta Zip Transparente A4 | un | 2 | 32.9 | 65.8 | 0 | 99.99
18243 - Redução em PVA PBA, JE, PB, DN 110x60mm | un | 2 | 32.9 | 65.8 | 0 | 99.99
17742 - Curva Vertical Externa 45° para Eletrocalha Aço Galvanizado 300x50mm | un | 6 | 10.86 | 65.16 | 0 | 99.99
10585 - Luva PPR termofusão 63mm | un | 4 | 16.2502 | 65 | 0 | 99.99
13584 - Placa de Sinalização E2 - Alarme de Incêndio | un | 8 | 8.125 | 65 | 0 | 99.99
16023 - Planta Ipê rosa 1,5m | un | 1 | 65 | 65 | 0 | 99.99
18292 - Fita Aluminizada 50cm x 10m | un | 1 | 65 | 65 | 0 | 99.99
18537 - Peneira metálica POOLTEC | un | 1 | 65 | 65 | 0 | 99.99
12446 - Jogo de Chave de Fenda Philips / GEDORE | un | 1 | 64.9 | 64.9 | 0 | 99.99
921 - Seixo Rolado | m3 | 0.108 | 600 | 64.8 | 0 | 99.99
15813 - Presilha com Parafuso Tipo D 3/4" | un | 24 | 2.7 | 64.8 | 0 | 99.99
18224 - Confecção da mesa MDF / ADESIVO PUR 500GR | un | 1 | 64.7769 | 64.78 | 0 | 99.99
11875 - Caixa arquivo | un | 13 | 4.9538 | 64.4 | 0 | 99.99
5411 - Refrigerante 2 litros | un | 4 | 16.0948 | 64.38 | 0 | 99.99
12107 - Disjuntor Tripolar / 50A | un | 1 | 64.15 | 64.15 | 0 | 99.99
7057 - Escova de Aço | un | 10 | 6.4 | 64 | 0 | 99.99
17022 - Chave de Dobrar ferro reforçada 6.3 mm | un | 2 | 32 | 64 | 0 | 99.99
17925 - Junção Dupla PVC Esgoto Série Reforçada 100x100mm | un | 2 | 31.89 | 63.78 | 0 | 99.99
8163 - Porta Lápis e Clips | un | 4 | 15.9 | 63.6 | 0 | 99.99
18334 - Placa 4x2 1P BR Zeffia | un | 16 | 3.96 | 63.36 | 0 | 99.99
15856 - Açúcar Sachet com 400 unidades | cx | 2 | 31.5 | 63 | 0 | 99.99
11653 - Apagador para Quadro Branco | un | 11 | 5.6273 | 61.9 | 0 | 99.99
10711 - Algodão hidrófilo 25g | pct | 17 | 3.6378 | 61.84 | 0 | 99.99
19005 - Velcro dupla face slim 4yd | pc | 2 | 30.885 | 61.77 | 0 | 99.99
11995 - Caneta permaente | un | 22 | 2.805 | 61.71 | 0 | 99.99
17827 - Tampa 1 Tomada Horizontal Condulete Top | un | 22 | 2.8 | 61.6 | 0 | 99.99
7131 - Valvula de retenção vertical de 1.1/4" | un | 1 | 61.1076 | 61.11 | 0 | 99.99
18776 - Fio de Alumínio mole coberto XLPE 10 mm² p/ amarração rede compacra | m | 13 | 4.69 | 60.97 | 0 | 99.99
7206 - Eletroduto pvc rígido roscável 1" | un | 3 | 20.22 | 60.66 | 0 | 99.99
16798 - Bucha de Redução bronze 1/2' x1/4'' | un | 12 | 5.04 | 60.48 | 0 | 99.99
15514 - Torneira Boia Click 1/2 - 3/4 - 1 Tigre | un | 2 | 30.175 | 60.35 | 0 | 99.99
7837 - Abraçadeira Nylon preta 30cm | un | 500 | 0.12 | 60 | 0 | 99.99
13567 - Lixa Ferro | un | 20 | 3 | 60 | 0 | 99.99
13671 - Ponteira Rosca Direita | un | 4 | 15 | 60 | 0 | 99.99
15016 - PASTILHA POTE C/5 UND TRICLORO KEEPCLOR 1KG | un | 1 | 60 | 60 | 0 | 99.99
16141 - Clarificante Domclor 1L | l | 3 | 20 | 60 | 0 | 99.99
18420 - Veda porta rodinho 30x5cm transparente | un | 1 | 60 | 60 | 0 | 99.99
18580 - Contra fechadura com aba | un | 1 | 60 | 60 | 0 | 99.99
19284 - Serviço de pintura de extintor portátil | un | 4 | 15 | 60 | 0 | 99.99
19351 - Catalisador | kg | 1.5 | 40 | 60 | 0 | 99.99
9150 - Luva correr pba 50/60mm. | un | 5 | 11.98 | 59.9 | 0 | 99.99
18711 - Fita isolante PVC 19,0MM / preta 10m | pç | 12 | 4.99 | 59.88 | 0 | 99.99
18773 - Elo Fusível 6k | pç | 6 | 9.98 | 59.88 | 0 | 99.99
16440 - Caixa de Descarga PVC sem Tubo | un | 2 | 29.55 | 59.1 | 0 | 99.99
17882 - Placa para piso molhado | un | 1 | 59 | 59 | 0 | 99.99
18017 - Placa de sinalização de manutenção | un | 1 | 59 | 59 | 0 | 99.99
7545 - Peneira para Areia | un | 2 | 29.4797 | 58.96 | 0 | 99.99
18738 - Arruela quadrada aço 38 F18 | pç | 31 | 1.9 | 58.9 | 0 | 99.99
18247 - CAP em PVC PBA, JE, DN 100mm | un | 2 | 29.35 | 58.7 | 0 | 99.99
14243 - Canaleta p/ Superfície 20 x 20 mm c/ Adesivo 2 m | un | 3 | 19.5 | 58.5 | 0 | 99.99
15467 - Parafuso Chipboard Flangeado Philips 4.0X35 | un | 1200 | 0.0485 | 58.24 | 0 | 99.99
10475 - Tomada dupla 2P+T 10A | un | 4 | 14.525 | 58.1 | 0 | 99.99
16683 - Serrote de costa para madeira 12" 300mm | un | 2 | 29 | 58 | 0 | 99.99
13852 - Placa Sanitário Acessível / Unisex | un | 2 | 28.9126 | 57.83 | 0 | 99.99
12523 - REFRIGERANTE / Guaraná 2L | un | 4 | 14.35 | 57.4 | 0 | 99.99
7026 - Anel de borracha 200 mm | un | 12 | 4.78 | 57.36 | 0 | 99.99
5673 - Interruptor Simples de Embutir, 01 Seção, com Placa | un | 15 | 3.8 | 57 | 0 | 99.99
19218 - Te PVC Esgoto Série Normal 150mm | un | 1 | 56.98 | 56.98 | 0 | 99.99
19124 - Dispenser para copos | un | 1 | 56.9 | 56.9 | 0 | 100
11808 - Niple duplo Galvanizado / 1.1/2' | un | 4 | 14.1726 | 56.69 | 0 | 100
16709 - Disjuntor Monopolar 40A | un | 2 | 28.245 | 56.49 | 0 | 100
17553 - Quadro de distribuição elétrica de sobrepor 12 disjuntores | un | 1 | 56.05 | 56.05 | 0 | 100
8140 - Salgados e doces / Enroladinho de queijo e presunto | vb | 35 | 1.6 | 56 | 0 | 100
8140 - Salgados e doces / Pastel doce de frango | vb | 35 | 1.6 | 56 | 0 | 100
15329 - Barbante de algodão cru 4/8x300m | un | 4 | 14 | 56 | 0 | 100
18535 - Limpa bordas 1L HTH | l | 2 | 28 | 56 | 0 | 100
8173 - Lapiseira 0.7mm | un | 11 | 5.0636 | 55.7 | 0 | 100
17129 - Bucha Galvanizada de Redução BSP 2.1/2" x 1" | un | 2 | 27.5303 | 55.06 | 0 | 100
14653 - Bucha Galvanizada de Redução BSP 2.1/2" x 1.1/2" | un | 2 | 27.4244 | 54.85 | 0 | 100
10859 - Niple Galvanizado NG - 1/2" | un | 8 | 6.82 | 54.56 | 0 | 100
9182 - Régua Transparente 30 cm | un | 27 | 2.0185 | 54.5 | 0 | 100
13985 - Cabo de Cobre Flexível paralelo 2x 1,5mm2 750V cor Branco | m | 25 | 2.1797 | 54.49 | 0 | 100
15064 - Joelho 45º PVC Soldável 50mm (Marrom) | un | 13 | 4.1762 | 54.29 | 0 | 100
15732 - Joelho 90° PPR F/F 50mm | un | 5 | 10.836 | 54.18 | 0 | 100
16946 - Placa de Sinalização M2 - Lotação Máxima: 24 Pessoas | un | 1 | 54.01 | 54.01 | 0 | 100
9332 - luva PEAD 40mm | un | 1 | 54 | 54 | 0 | 100
11821 - Caneta esferográfica colorida | un | 3 | 18 | 54 | 0 | 100
18948 - Quadro de aviso A4 | un | 2 | 27 | 54 | 0 | 100
5711 - Sifão em PVC para Lavatório, Acabamento Branco 1 1/2"x40 mm | un | 11 | 4.89 | 53.79 | 0 | 100
8331 - Curva PVC Roscável 90°X1.1/2 | un | 2 | 26.63 | 53.26 | 0 | 100
5596 - Luva PVC Soldável com Rosca 25 mmx3/4" para Água Fria Predial | un | 20 | 2.66 | 53.2 | 0 | 100
13012 - Suco Maratá Uva 1L | un | 6 | 8.8618 | 53.17 | 0 | 100
9193 - Parafuso M16x350 | un | 4 | 13.2425 | 52.97 | 0 | 100
12351 - Alicate de Pressão | un | 2 | 26.4 | 52.8 | 0 | 100
18815 - Frutas / Pera | vb | 4 | 13.2 | 52.8 | 0 | 100
18952 - Escova carvão Hilti | un | 1 | 52.7999 | 52.8 | 0 | 100
9529 - Cotovelo ppr f/f 90x50mm | un | 3 | 17.35 | 52.05 | 0 | 100
8140 - Salgados e doces / Bolo Romeu e Julieta | vb | 2 | 26.0233 | 52.05 | 0 | 100
7382 - BROCA AÇO RÁPIDO 6MM | un | 10 | 5.2 | 52 | 0 | 100
8159 - Prancheta Ofício A4 / Eucatex | un | 12 | 4.3333 | 52 | 0 | 100
14916 - Conjunto Maçaneta/Roseta porta do banheiro | cj | 8 | 6.5 | 52 | 0 | 100
18753 - Cinta para Poste Circular 280 | pç | 1 | 51.87 | 51.87 | 0 | 100
16136 - Suco / Suco abacaxi 300ml | un | 4 | 12.9 | 51.6 | 0 | 100
17757 - Placa de Sinalização M2, 50x30cm - Lotação Máxima: 161 Pessoas | un | 1 | 51.55 | 51.55 | 0 | 100
11538 - Esquadro, 12 Pol. / 300 Mm, Aluminio Fundido Mtx | un | 1 | 51.03 | 51.03 | 0 | 100
19420 - Prego de Aço Polido 17x24 (2 1/4 x 11) | kg | 3 | 17 | 51 | 0 | 100
19421 - Prego de Aço Polido, com Cabeça Dupla 17x27 (2 1/2 x 11) | kg | 3 | 17 | 51 | 0 | 100
14931 - Carregador de tomada | un | 1 | 50.7 | 50.7 | 0 | 100
17505 - Adaptador PVC Soldável Curto com Bolsa e Rosca para Registro DN 60 x 2" | un | 6 | 8.39 | 50.34 | 0 | 100
11800 - Lamina para Estilete / 25 mm ( Kit 10 Pç ) | un | 5 | 10.04 | 50.2 | 0 | 100
12407 - Placa S9 - Orientação e Salvamento | un | 5 | 10 | 50 | 0 | 100
15914 - Luva para Eletroduto Galvanizado a Fogo 2" | un | 2 | 25 | 50 | 0 | 100
16744 - toner brother 2540 | un | 1 | 50 | 50 | 0 | 100
16874 - Planta Guaimbe folha | un | 4 | 12.5 | 50 | 0 | 100
18533 - Escova de nylon reta JACUZZI | un | 1 | 50 | 50 | 0 | 100
19336 - GUIRLANDA NATAL 60CM | un | 1 | 49.9 | 49.9 | 0 | 100
12428 - Conector Cunha / verde | un | 5 | 9.97 | 49.85 | 0 | 100
11825 - Adaptador HDMI x VGA | un | 1 | 49.8 | 49.8 | 0 | 100
4709 - Argamassa para Assentamento de Cerâmica (Uso Externo) | kg | 60 | 0.821 | 49.26 | 0 | 100
19175 - Pino de Aço com Furo (Haste=27mm) | un | 100 | 0.49 | 49 | 0 | 100
5587 - Bucha de Redução de PVC Soldável Curta com 32x25 mm para Água Fria Predial | un | 50 | 0.9746 | 48.73 | 0 | 100
12107 - Disjuntor Tripolar | un | 1 | 48.65 | 48.65 | 0 | 100
18770 - Eletroduto PVC Rígido Roscável 3/4" | tb | 3 | 16.21 | 48.63 | 0 | 100
8169 - Apagador para Quadro Branco | un | 7 | 6.8657 | 48.06 | 0 | 100
9957 - Pino Liso 1/4x28 Cônica 23mm | un | 100 | 0.48 | 48 | 0 | 100
10989 - Porca sextavada 1/4"-20 | ce | 1 | 48 | 48 | 0 | 100
12862 - Abraçadeira de Nylon | un | 400 | 0.12 | 48 | 0 | 100
13951 - Tesoura Cirúrgica | un | 1 | 48 | 48 | 0 | 100
14592 - Tesoura Cirúrgica Romba/Romba | un | 1 | 48 | 48 | 0 | 100
15671 - Pincel Marcador Quadro Branco Recarregável Roxo | un | 10 | 4.8 | 48 | 0 | 100
17425 - Livro de Inspeção | un | 5 | 9.6 | 48 | 0 | 100
16795 - Tê de Redução Galvanizado 2.1/2" x 1.1/2'' | un | 1 | 47.4259 | 47.43 | 0 | 100
19008 - Anel de Vedação PBA 100mm | un | 6 | 7.89 | 47.34 | 0 | 100
11167 - Ducha Higiênica | un | 1 | 47 | 47 | 0 | 100
14406 - Pincel Marcador Permanente 2 Pontas Azul | un | 21 | 2.2333 | 46.9 | 0 | 100
16349 - Terminal Olhal Pré-Isolado 4-6mm | un | 56 | 0.8357 | 46.8 | 0 | 100
13472 - Tubo isolante Polipex 1/2 Inver (2m) 10mm PTO | un | 12 | 3.8687 | 46.42 | 0 | 100
16171 - Alicate de Crimpagem | un | 1 | 46.08 | 46.08 | 0 | 100
15015 - Limpa Bordas 1L Keepclor | l | 2 | 23 | 46 | 0 | 100
19295 - Niple duplo ferro maleável PT 1/2" | pc | 4 | 11.34 | 45.36 | 0 | 100
8140 - Salgados e doces / Croquete de queijo e presunto | vb | 30 | 1.5071 | 45.21 | 0 | 100
9664 - Broca de Aço Rapido 10 mm | un | 5 | 9 | 45 | 0 | 100
13670 - Peneira Plástica Pooltec | un | 1 | 45 | 45 | 0 | 100
17833 - Adaptador com Redução para Condulete top 1 x 1/2'' | un | 36 | 1.25 | 45 | 0 | 100
18810 - Aplicador de argamassa polimérica | un | 3 | 15 | 45 | 0 | 100
19297 - Bujão poliacetal pt 2" NPT | pc | 2 | 22.48 | 44.96 | 0 | 100
18694 - Sinalização Fotoluminescente NBR 16820 | un | 6 | 7.4865 | 44.92 | 0 | 100
18224 - Confecção da mesa MDF / SAPATA NIVELADORA 32MM | un | 16 | 2.7904 | 44.65 | 0 | 100
19118 - Número Residencial adesivo de 0 ao 9 | un | 3 | 14.8 | 44.4 | 0 | 100
10799 - Tubo isolante Polipex 5/8 Inver (2m)10mm PTO | un | 10 | 4.44 | 44.4 | 0 | 100
8140 - Salgados e doces / Boliviano | vb | 20 | 2.2191 | 44.38 | 0 | 100
12833 - Pilha Alcalina / AA | un | 1 | 44.15 | 44.15 | 0 | 100
12833 - Pilha Alcalina / AAA | un | 1 | 44.15 | 44.15 | 0 | 100
9909 - Parafuso 4,2 x 25 mm ( Caixa c/ 100 und. ) Boltinox | un | 1 | 44 | 44 | 0 | 100
19220 - Plug PVC Esgoto Série Normal 150mm | un | 1 | 43.98 | 43.98 | 0 | 100
19292 - Adaptador bico mangueira reto 3/8" x1/2" BSP | pc | 2 | 21.68 | 43.36 | 0 | 100
13661 - Clarificante em Pastilha Keep Gel | cj | 1 | 43 | 43 | 0 | 100
19035 - Disco desbaste 4.1/2 x 7/8 | un | 5 | 8.59 | 42.95 | 0 | 100
18414 - Bucha de Redução Aço Polietileno Termofusão 32 x 25mm | un | 6 | 7.09 | 42.54 | 0 | 100
16436 - Kit de Anilhas para identificação de cabos n° de 0 a 9 | un | 5 | 8.5 | 42.5 | 0 | 100
16987 - Escova para vaso sanitário com suporte | un | 5 | 8.5 | 42.5 | 0 | 100
17562 - Tampa cega para Condulete Caixa Multipla 3/4 | un | 29 | 1.4648 | 42.48 | 0 | 100
18711 - Fita isolante PVC 19,0MM / cinza 10m | pç | 7 | 6.01 | 42.07 | 0 | 100
14407 - Pincel Marcador Permanente 2 Pontas Vermelho | un | 20 | 2.1 | 42 | 0 | 100
19296 - Respiro para tanque 1/2 NPT Alumínio | cj | 1 | 41.91 | 41.91 | 0 | 100
14754 - Filtro de Linha com 5 Tomadas | un | 1 | 41.3 | 41.3 | 0 | 100
7795 - Óculos de Proteção Escuro / CA: 15298 | un | 12 | 3.42 | 41.04 | 0 | 100
12045 - Limpa Vidro | l | 9 | 4.5 | 40.5 | 0 | 100
17111 - Cotovelo 90° RF PPR 25mm | un | 22 | 1.8382 | 40.44 | 0 | 100
18218 - Caixa de Distribuição PVC Sobrepor 3UL/4DIN | un | 1 | 40.3 | 40.3 | 0 | 100
19081 - Limpador para quadro branco | un | 3 | 13.4333 | 40.3 | 0 | 100
132 - Cabo para Vassoura | pc | 10 | 4 | 40 | 0 | 100
12049 - Ácido Muiático | l | 8 | 5 | 40 | 0 | 100
13009 - Coca-Cola 2L | un | 2 | 20 | 40 | 0 | 100
15135 - PLACA P2 - PROIBIDO PRODUZIR CHAMAS 15x20CM | un | 8 | 5 | 40 | 0 | 100
15136 - PLACA P1 - PROIBIDO FUMAR 15x20CM | un | 8 | 5 | 40 | 0 | 100
17179 - Clarificante Magic Gel com 4 unidades Domclor | pct | 1 | 40 | 40 | 0 | 100
15044 - Adesivo plástico para tubos de água quente CPVC 850g | un | 1 | 39.99 | 39.99 | 0 | 100
17080 - Cabo HDMI / 3,0m | un | 1 | 39.9 | 39.9 | 0 | 100
19106 - Foice com cabo | un | 1 | 39.9 | 39.9 | 0 | 100
19192 - Adaptador de rede USB RJ45 para USB | un | 1 | 39.9 | 39.9 | 0 | 100
9140 - Anel de borracha pba 100/110mm | un | 5 | 7.89 | 39.45 | 0 | 100
18076 - Tampa em concreto armado 50x55x5 Aço 5,0 Esp 15x15 | un | 1 | 39.44 | 39.44 | 0 | 100
7841 - Parafuso Rosca Dupla M16X400 | un | 2 | 19.7 | 39.4 | 0 | 100
11663 - Caixa de inspeção em PVC / 250mm | un | 5 | 7.8 | 39 | 0 | 100
11548 - Placa cega 4x4 / Com suporte 6 módulos linha Stella Steck | un | 12 | 3.2297 | 38.76 | 0 | 100
18327 - Tomada para piso de aba curta no padrão 2P+T de 10A | un | 10 | 3.85 | 38.5 | 0 | 100
12396 - Tinta Spray | un | 2 | 19.2 | 38.4 | 0 | 100
18084 - Tampa em concreto armado 60x44x5 Aço 5,0 Esp 15x15 | un | 1 | 37.9 | 37.9 | 0 | 100
8140 - Salgados e doces / Mini Donuts | vb | 22 | 1.7051 | 37.51 | 0 | 100
7171 - Patch Cord 2,5 mt CAT5e | un | 1 | 37.5 | 37.5 | 0 | 100
5609 - Joelho 90° PB PVC Soldável 50 mm para Esgoto Predial | un | 18 | 2.0674 | 37.21 | 0 | 100
17698 - Válvula UGV-1 1/2" | un | 2 | 18.5548 | 37.11 | 0 | 100
18018 - Brilha Inox 300ml | un | 1 | 37 | 37 | 0 | 100
18579 - Trinco sem miolo bronze | un | 1 | 37 | 37 | 0 | 100
18710 - Conector parafuso fendido split bolt bronze / 35mm | pç | 2 | 18.28 | 36.56 | 0 | 100
17605 - Adaptador soldável anel 32mm | un | 3 | 12.1333 | 36.4 | 0 | 100
7875 - Lima Triangular para Serrote | un | 2 | 18 | 36 | 0 | 100
11987 - Refletor de Led / 50W | un | 1 | 36 | 36 | 0 | 100
13251 - Arruela Lisa ZB / 1/4" | ce | 1 | 36 | 36 | 0 | 100
19252 - Pastilha tricloro quimil 200g | un | 4 | 9 | 36 | 0 | 100
13397 - Fita Isolante de Autofusão | un | 1 | 35.75 | 35.75 | 0 | 100
16071 - Terminal de Compressão 2F 150mm² | un | 3 | 11.81 | 35.43 | 0 | 100
16775 - Garrafa Termica Personalizada | un | 1 | 35.245 | 35.24 | 0 | 100
7810 - CILINDRO DESCARTAVEL GAS MAP PRO 400G | un | 1 | 35 | 35 | 0 | 100
8556 - Curva de PVC 90° de Raio Longo de 4" | un | 1 | 35 | 35 | 0 | 100
18711 - Fita isolante PVC 19,0MM / azul 10m | pç | 7 | 4.99 | 34.93 | 0 | 100
18711 - Fita isolante PVC 19,0MM / vermelha 10m | pç | 7 | 4.99 | 34.93 | 0 | 100
18224 - Confecção da mesa MDF / PARAFUSO 4,0X50 | un | 500 | 0.0698 | 34.88 | 0 | 100
18815 - Frutas / Maça | vb | 2.9 | 11.99 | 34.77 | 0 | 100
16641 - Luva de Correr para Esgoto PVC 75mm | un | 2 | 17.34 | 34.68 | 0 | 100
14144 - Fita Adesiva Dupla Face Fixa Forte 24mm x 2m | un | 2 | 17.2 | 34.4 | 0 | 100
16108 - Interruptor Paralelo 10A | un | 6 | 5.7046 | 34.23 | 0 | 100
16971 - Caixa de passagem em aluminio emb/sob 10x10cm | un | 2 | 17.04 | 34.08 | 0 | 100
17666 - Água Mineral s/ Gás 300ml | un | 4 | 8.5 | 34 | 0 | 100
17767 - Tubo isolante Polipex 7/8" (2m) 10mm | un | 7 | 4.8434 | 33.9 | 0 | 100
17663 - Cotovelo 90º Galvanizado 1/2" BSP | un | 8 | 4.1404 | 33.12 | 0 | 100
8432 - Disjuntor Monopolar / 10A | un | 4 | 8.2119 | 32.85 | 0 | 100
19148 - Fita de demarcação verde 48mmx15m | un | 1 | 32.73 | 32.73 | 0 | 100
11904 - Interruptor Simples de 02 Seções + Tomada 2P+T 10A | un | 3 | 10.89 | 32.67 | 0 | 100
18085 - Tampa em concreto armado 45x50x5 Aço 5,0 Esp 15x15 | un | 1 | 32.52 | 32.52 | 0 | 100
7126 - Tê pvc soldável 50 x 32 x 50 mm | un | 2 | 16.22 | 32.44 | 0 | 100
19221 - Anel de Borracha de 150 mm | un | 3 | 10.79 | 32.37 | 0 | 100
7720 - Trilho para Disjuntor DIN | un | 2 | 16.1 | 32.2 | 0 | 100
12846 - Base rele fotoeletrico | un | 5 | 6.44 | 32.2 | 0 | 100
18169 - Tijolinho 04x08x17 | un | 60 | 0.5355 | 32.13 | 0 | 100
14133 - Sapatilha Galvanizada para Cabo Aço | un | 8 | 4.01 | 32.08 | 0 | 100
10707 - Esparadrapo Impermeável Branco 2,5 cm x 4,5 cm | un | 4 | 8 | 32 | 0 | 100
18943 - Alfinete tipo taça | pct | 10 | 3.2 | 32 | 0 | 100
7103 - Adaptador Storz 2 1/2 pol x 2 1/2 pol | un | 1 | 31.9842 | 31.98 | 0 | 100
19166 - Conector conex 1000 RJ45 CAT5e - 50 UN | un | 1 | 31.49 | 31.49 | 0 | 100
18335 - Placa 4x2 2P BR Zeffia | un | 7 | 4.48 | 31.36 | 0 | 100
8140 - Salgados e doces / Salada de frutas | vb | 4 | 7.8 | 31.2 | 0 | 100
18547 - Condulete tipo C 3/4" em PVC | un | 3 | 10.3956 | 31.19 | 0 | 100
8140 - Salgados e doces / Folheado de Bacalhau | vb | 10 | 3.0739 | 30.74 | 0 | 100
13926 - Chuveiro Plástico | un | 1 | 30.4597 | 30.46 | 0 | 100
18764 - Conector terminal Compressão 2 furo 35mm² | un | 4 | 7.61 | 30.44 | 0 | 100
9666 - Refil de Gás Portatil p/ Maçarico | un | 1 | 30.17 | 30.17 | 0 | 100
11373 - Camisa malha piquet polo feminina | un | 1 | 30 | 30 | 0 | 100
12410 - Placa S18 - Orientação e Salvamento | un | 6 | 5 | 30 | 0 | 100
13436 - Fita Telada | un | 1 | 30 | 30 | 0 | 100
14884 - Conector para condulete 3/4" | un | 10 | 3 | 30 | 0 | 100
16003 - Abraçadeira de Aço Tipo U 3/4" | un | 60 | 0.5 | 30 | 0 | 100
14667 - Luva de Correr PVC Marrom PBA JE 85 mm c/ Anel | un | 1 | 29.98 | 29.98 | 0 | 100
18771 - Elo Fusível 2H | pç | 3 | 9.98 | 29.94 | 0 | 100
18772 - Elo Fusível 3H | pç | 3 | 9.98 | 29.94 | 0 | 100
19343 - HASTE FOLHA 40CM | un | 5 | 5.9 | 29.5 | 0 | 100
4892 - Prego 15x15 | kg | 2 | 14.73 | 29.46 | 0 | 100
16633 - Kit de chaves de precisão | un | 1 | 29.3 | 29.3 | 0 | 100
14313 - Jogo de Chaves Torx Longo T-10 T-50, 9 Peças | un | 1 | 28.98 | 28.98 | 0 | 100
14704 - Luva Redução Galvanizada BSP F/F 2.1/2" x 1.1/2" | un | 1 | 28.8603 | 28.86 | 0 | 100
19146 - Fita de demarcação azul 48mmx15m | un | 1 | 28.49 | 28.49 | 0 | 100
19147 - Fita de demarcação vermelha 48mmx15m | un | 1 | 28.49 | 28.49 | 0 | 100
18261 - Lixeira para copos | un | 1 | 28.35 | 28.35 | 0 | 100
16216 - Adaptador PVC Soldável Curto com bolsa e Rosca para Registro DN 75 x 3" | un | 2 | 14.07 | 28.14 | 0 | 100
11988 - Botoeira de Emergência | un | 1 | 28.03 | 28.03 | 0 | 100
12523 - REFRIGERANTE / Fanta 2L | un | 2 | 14 | 28 | 0 | 100
18291 - Carimbo pequeno 4 linhas | un | 1 | 28 | 28 | 0 | 100
18694 - Sinalização Fotoluminescente NBR 16820 / 300x150mm Anti-chamas Variação: S18 | un | 4 | 7 | 28 | 0 | 100
18051 - Filtro de Linha com 6 Tomadas | un | 1 | 27.5 | 27.5 | 0 | 100
18052 - Placa cega 4X2 com suporte | un | 5 | 5.49 | 27.45 | 0 | 100
52 - Argamassa para Assentamento de Cerâmica (Uso Interno) | kg | 30 | 0.9 | 27 | 0 | 100
5594 - Joelho de Redução 90° PVC Soldável 32 mmx25 mm para Água Fria Predial | un | 5 | 5.36 | 26.8 | 0 | 100
18254 - Limpador de telas | un | 1 | 26.5 | 26.5 | 0 | 100
17218 - Colar de Tomada PVC c/ Travas 110 mm x 3/4" | un | 2 | 13.23 | 26.46 | 0 | 100
8332 - Caixa Octogonal 4x4 Fundo Móvel | un | 5 | 5.29 | 26.45 | 0 | 100
18268 - Parafuso Philips Flangeado 5,0mmx50mm | un | 66 | 0.4 | 26.4 | 0 | 100
16386 - Cap PVC Soldável 25mm | un | 10 | 2.61 | 26.1 | 0 | 100
18506 - Placa de sinalização / 20x30 | un | 2 | 13.05 | 26.1 | 0 | 100
18971 - Glace | kg | 2.605 | 10 | 26.05 | 0 | 100
17596 - Curva 45° PVC Marrom Soldável 60mm | un | 2 | 12.93 | 25.86 | 0 | 100
18333 - Barramento Neutro e Terra 12 ligações 16mm² BNT12 | un | 2 | 12.81 | 25.62 | 0 | 100
19080 - Suporte para chaves | un | 2 | 12.7 | 25.4 | 0 | 100
19219 - Luva PVC Esgoto Série Normal 150mm | un | 1 | 24.98 | 24.98 | 0 | 100
11340 - Trincha / 2" | un | 2 | 12.403 | 24.81 | 0 | 100
6940 - - DISCO DE CORTAR FERRO DE 4.1/2 PARA LIXADEIRA | un | 10 | 2.46 | 24.6 | 0 | 100
18053 - Placa cega 4X4 com suporte | un | 2 | 12.29 | 24.58 | 0 | 100
18517 - Solda foscoper banhada 2,40mmx460mm | un | 7 | 3.5 | 24.5 | 0 | 100
17839 - Tê Soldável com Bucha de Latão na Bolsa Central 25mm x 3/4"' | un | 3 | 8.16 | 24.48 | 0 | 100
18690 - Cap PVC para esgoto 50mm | un | 2 | 12.1 | 24.2 | 0 | 100
7374 - Caixa Passagem PVC Sobrepor 10X10 | un | 1 | 24.18 | 24.18 | 0 | 100
18543 - Vassoura sem cabo multiuso multiflex | un | 5 | 4.82 | 24.1 | 0 | 100
18786 - Parafuso cabaça quadrada galvanizado M-16x200mm | pç | 2 | 12.03 | 24.06 | 0 | 100
19041 - Talhadeira Chata | un | 2 | 12.01 | 24.02 | 0 | 100
19272 - Bucha de Redução Galvanizada 1 x 1/2" | un | 4 | 6.003 | 24.01 | 0 | 100
7701 - Armação galvanizada 1 x 1 | un | 1 | 24 | 24 | 0 | 100
16136 - Suco / Suco laranja Jarra | un | 1 | 23.9 | 23.9 | 0 | 100
18007 - Abraçadeira 2,50x1003,60x1504,60x200mm PT 125 UP | pct | 1 | 23.8 | 23.8 | 0 | 100
8254 - Café da Manhã - Produção de Marketing / Pão hot dog | vb | 1.484 | 15.99 | 23.73 | 0 | 100
19294 - Bujão poliacetal PT 1/2 NPT CHV quadro | pc | 4 | 5.92 | 23.68 | 0 | 100
17877 - Copo térmico 120ml com 25und | pct | 4 | 5.9 | 23.6 | 0 | 100
11847 - Tubo para caixa de descarga com curva | un | 2 | 11.63 | 23.26 | 0 | 100
16427 - Curva 90° Galvanizada 1" | un | 1 | 23.22 | 23.22 | 0 | 100
11817 - Cola bastão | un | 14 | 1.6571 | 23.2 | 0 | 100
16794 - Bucha de Redução Bsp Galvanizado 1.1/2X1/2'' | un | 2 | 11.5256 | 23.05 | 0 | 100
16751 - Limpa Vidros 5lts | gl | 1 | 23 | 23 | 0 | 100
18790 - Parafuso Cabeça Abaulada 16 x 150 | pç | 2 | 11.38 | 22.76 | 0 | 100
15043 - Interruptor Triplo Simples 10A | un | 2 | 11.3762 | 22.75 | 0 | 100
5598 - Tê 90° PVC Soldável 32 mm para Água Fria Predial | un | 7 | 3.25 | 22.75 | 0 | 100
17990 - Canaleta 20 x 20 mm semi aberto com 2 m | un | 1 | 22.75 | 22.75 | 0 | 100
13501 - Módulo p/ Interruptor Paralelo | un | 6 | 3.79 | 22.74 | 0 | 100
7034 - Bucha de redução pvc soldavel 50 x 32 mm | un | 4 | 5.67 | 22.68 | 0 | 100
18273 - Spot de embutir 7w | un | 1 | 22.59 | 22.59 | 0 | 100
8140 - Salgados e doces / Empada de soufle de queijo | vb | 15 | 1.5 | 22.5 | 0 | 100
7467 - Etiqueta Adesiva / 127 volts | un | 4 | 5.6 | 22.4 | 0 | 100
10797 - Tubo isolante Polipex 3/4 Inver (2m)10mm PTO | un | 4 | 5.6 | 22.4 | 0 | 100
18146 - Iogurte | un | 1 | 22.2397 | 22.24 | 0 | 100
16143 - Tomada Dupla 10A para caixa piso | un | 2 | 11 | 22 | 0 | 100
15258 - CAIXA PLASTICA 4X2 | un | 25 | 0.86 | 21.5 | 0 | 100
13271 - Graxa Branca em Spray | un | 2 | 10.64 | 21.28 | 0 | 100
7291 - Registro pvc soldável 50 mm | un | 1 | 20.98 | 20.98 | 0 | 100
8140 - Salgados e doces / Pão de queijo sem recheio | vb | 16 | 1.3 | 20.8 | 0 | 100
14903 - SUPORTE PARA SERRA COPO acima de 30mm | un | 1 | 20.5 | 20.5 | 0 | 100
18224 - Confecção da mesa MDF / COLA BRANCA PVA EXTRA 500G | un | 1 | 20.31 | 20.31 | 0 | 100
5650 - Caixa de Passagem em PVC 200x200x100 mm | un | 1 | 20.31 | 20.31 | 0 | 100
18815 - Frutas / Banana | vb | 4.5 | 4.5 | 20.25 | 0 | 100
12413 - Placa E3 - Equipamento de Combate a Incêndio | un | 4 | 5 | 20 | 0 | 100
12862 - Abraçadeira de Nylon / 390 mm | un | 20 | 1 | 20 | 0 | 100
17176 - Adaptador luva plástica rosca fina 1 1/2 pooltec | un | 1 | 20 | 20 | 0 | 100
18534 - Esponja limpa bordas NETUNO | un | 1 | 20 | 20 | 0 | 100
19145 - Tinta spray rosa | un | 1 | 19.99 | 19.99 | 0 | 100
7817 - Chumbador Parabolt com parafuso 3/8" | un | 4 | 4.99 | 19.96 | 0 | 100
14753 - Cabeçote Entrada de Linha 3" (Instalação Elétrica) | un | 1 | 19.9 | 19.9 | 0 | 100
18143 - Sardinha em lata | un | 3 | 6.6179 | 19.85 | 0 | 100
11721 - Disco De Lixa Com Velcro / Roto Orbital 125mm 5" Grão 100 com 8 furos | un | 10 | 1.98 | 19.8 | 0 | 100
11721 - Disco De Lixa Com Velcro / Roto Orbital 125mm 5" Grão 80com 8 furos | un | 10 | 1.98 | 19.8 | 0 | 100
14994 - Válvula Schrader JCM 1/4 10cm 10mm | un | 6 | 3.22 | 19.32 | 0 | 100
18140 - Charque | kg | 0.37 | 52.0725 | 19.27 | 0 | 100
18710 - Conector parafuso fendido split bolt bronze / 10mm | pç | 2 | 9.61 | 19.22 | 0 | 100
8339 - Eletroduto PVC Rosc. 1" | m | 4 | 4.7958 | 19.18 | 0 | 100
8140 - Salgados e doces / Barquete de camarão | vb | 10 | 1.9 | 19 | 0 | 100
18039 - Terminal pré isolado olhal 1,5-2,5 mm c/ 100 und | un | 1 | 18.9 | 18.9 | 0 | 100
18763 - Conector terminal Compressão 1 furo 35mm² | un | 4 | 4.72 | 18.88 | 0 | 100
17606 - Adaptador soldável anel 25mm | un | 2 | 9.275 | 18.55 | 0 | 100
16286 - Silicone Acético Transparente 50g | un | 3 | 6.14 | 18.42 | 0 | 100
11831 - Redução Soldável | un | 20 | 0.91 | 18.2 | 0 | 100
18599 - Parafuso Phillips Atarraxante Panela 6,3x50 S -8 | un | 50 | 0.3638 | 18.19 | 0 | 100
18266 - Abraçadeira tipo U 1" | un | 30 | 0.6 | 18 | 0 | 100
18885 - Caixa múltipla X Cinza | un | 3 | 6 | 18 | 0 | 100
18267 - Bucha plástica S-8 com 10 unidades | un | 44 | 0.4079 | 17.95 | 0 | 100
17988 - Cabo de Cobre Flexível 750V 10mm2 | m | 2 | 8.96 | 17.92 | 0 | 100
13579 - Visor e Etiqueta Branca p/ Pasta Suspensa 50un | cx | 2 | 8.9 | 17.8 | 0 | 100
7686 - JOELHO 45 SD 60MM | un | 1 | 17.75 | 17.75 | 0 | 100
17470 - Bucha de redução excêntrica pvc esgoto SR DN 100x75mm | un | 2 | 8.82 | 17.64 | 0 | 100
8140 - Salgados e doces / Bolo brigadeiro | vb | 1 | 17.5 | 17.5 | 0 | 100
17584 - Adaptador de Compressão PEAD Macho Rosca Latão 32x1" | un | 1 | 17.39 | 17.39 | 0 | 100
19000 - Joelho de redução soldável 90º 25mm x 1/2" | un | 5 | 3.43 | 17.15 | 0 | 100
11622 - Desempenadeira / Aço Lisa 12cm x 26cm | un | 2 | 8.54 | 17.08 | 0 | 100
8164 - Corretivo Líquido | un | 1 | 17 | 17 | 0 | 100
8254 - Café da Manhã - Produção de Marketing / Banana prata | vb | 2.7 | 6.2623 | 16.91 | 0 | 100
19341 - LACO ARVORE 12X13CM | un | 1 | 16.9 | 16.9 | 0 | 100
18544 - Cabo de vassoura/rodo 120cm | un | 5 | 3.34 | 16.7 | 0 | 100
18735 - Alça Preformada serviço AS 16mm² NI | pç | 7 | 2.38 | 16.66 | 0 | 100
8140 - Salgados e doces / Tropical | vb | 10 | 1.65 | 16.5 | 0 | 100
16281 - Luva Pressão Para Eletroduto TFlex 25mm | un | 13 | 1.24 | 16.12 | 0 | 100
19293 - Abraçadeira regulavel ac zinc flexivel 10-27 14,5mm | pc | 4 | 4.01 | 16.04 | 0 | 100
15870 - Escova sanitária com suporte | un | 2 | 8 | 16 | 0 | 100
14399 - Desengripante Spray 300 mL | un | 1 | 15.99 | 15.99 | 0 | 100
8254 - Café da Manhã - Produção de Marketing / Maça | vb | 1.25 | 12.79 | 15.99 | 0 | 100
16136 - Suco / Uva | un | 1 | 15.8993 | 15.9 | 0 | 100
18774 - Fecho para Fita Fusimec 3/4 | pç | 16 | 0.9906 | 15.85 | 0 | 100
19153 - Fita Adesiva Colorida | un | 2 | 7.9 | 15.8 | 0 | 100
15406 - Anel de borracha PBA 110mm | un | 2 | 7.89 | 15.78 | 0 | 100
18141 - Linguiça calabresa | kg | 0.462 | 34.0797 | 15.74 | 0 | 100
18425 - Colher descartável | pct | 3 | 5.2233 | 15.67 | 0 | 100
11804 - Luva PVC Soldável | un | 31 | 0.5 | 15.5 | 0 | 100
8884 - Cotovelo 90º - ferro maleável c/ rosca Ø 1½" | pc | 1 | 15.32 | 15.32 | 0 | 100
9157 - Torneira de pressão jardim 3/4" | un | 4 | 3.8125 | 15.25 | 0 | 100
16631 - Lâmpada LED 9W 300K E27 | un | 4 | 3.79 | 15.16 | 0 | 100
12759 - Bucha p/ Gesso / Com parafuso Kwik tog 5kg | un | 30 | 0.5 | 15 | 0 | 100
13656 - Adaptador Rosca Fina p/ Piscina | un | 1 | 15 | 15 | 0 | 100
15137 - PLACA A2 - RISCO DE INCÊNDIO 15x20CM | un | 3 | 5 | 15 | 0 | 100
18516 - Arruela lisa(E) ferro 5/16" | un | 50 | 0.3 | 15 | 0 | 100
19222 - Sinalização Fotoluminescente NBR 16820 (Quadro de Bombas) | un | 1 | 15 | 15 | 0 | 100
14757 - Fita Isolante -Amarela -19mm x 20m - ( Instalações Elétricas) | rol | 5 | 2.98 | 14.9 | 0 | 100
7023 - Caixa 4 x 2 pra Eletroduto Flexivel | un | 15 | 0.99 | 14.85 | 0 | 100
14744 - Tê Redução PVC Marrom Soldável, 25 mm x 20 mm | un | 7 | 2.1043 | 14.73 | 0 | 100
17681 - Cotovelo Galvanizado 90º BSP 1.1/4" | un | 1 | 14.5343 | 14.53 | 0 | 100
18201 - Luva para Eletroduto PVC Rígido Roscável 1" | un | 8 | 1.815 | 14.52 | 0 | 100
8167 - Tinta Preta para Carimbo | un | 4 | 3.62 | 14.48 | 0 | 100
14911 - Fechadura Externa - com raio e testa inox (sem maçaneta) | cj | 1 | 14.43 | 14.43 | 0 | 100
8354 - Luva PVC Roscável de 1" | un | 4 | 3.54 | 14.16 | 0 | 100
18745 - Cabeçote de Alumínio 3/4'' | pç | 2 | 7.04 | 14.08 | 0 | 100
8174 - Grafite para Lapiseira 0.7mm | un | 20 | 0.7 | 14 | 0 | 100
18435 - Fita perfurada 17mm | m | 7 | 2 | 14 | 0 | 100
18736 - Alça Preformada distribuição AS 35mm² NI | pç | 2 | 6.96 | 13.92 | 0 | 100
15865 - Mexedor Pequeno para café e chá com 500 unidades | pct | 2 | 6.85 | 13.7 | 0 | 100
18781 - Laço preformado serv. AS 35MM² NI | pç | 4 | 3.4 | 13.6 | 0 | 100
8140 - Salgados e doces / Mini sonho doce de leite | vb | 6 | 2.25 | 13.5 | 0 | 100
8175 - Suporte para TV de 32 a 49 pol | un | 1 | 13.5 | 13.5 | 0 | 100
6994 - Disjunto Monofásico 10A Curva C | un | 2 | 6.7 | 13.4 | 0 | 100
18145 - Ovo branco com 12un | pct | 1 | 13.2453 | 13.25 | 0 | 100
16136 - Suco / Suco abacaxi/hortelã 300ml | un | 1 | 12.9 | 12.9 | 0 | 100
17730 - Luva Verniz Silver Azul | par | 2 | 6.32 | 12.64 | 0 | 100
7852 - Porcas Olhal / . M-16X19X194MM 15KV(SEM ARRUELA) | un | 1 | 12.6 | 12.6 | 0 | 100
17580 - Colar de Tomada PVC c/ Travas 50 mm x 3/4" | un | 2 | 6.22 | 12.44 | 0 | 100
8328 - Curva 90° PVC Roscável de 2" | un | 1 | 12.42 | 12.42 | 0 | 100
18148 - Bolo | un | 1 | 12.2986 | 12.3 | 0 | 100
11816 - Tesoura multiuso | un | 1 | 12.2 | 12.2 | 0 | 100
15129 - Cola para para-brisa | un | 1 | 12 | 12 | 0 | 100
19283 - Serviço de substituição de manômetro de extintor | un | 1 | 12 | 12 | 0 | 100
8140 - Salgados e doces / Bolo formigueiro | vb | 1 | 11.99 | 11.99 | 0 | 100
19344 - FITA NATAL ARAMAD.6,3X2,7M | un | 1 | 11.9 | 11.9 | 0 | 100
16860 - Conjunto de Interruptor Simples 10A | un | 1 | 11.7 | 11.7 | 0 | 100
8042 - Luva de Redução em Ferro Galvanizado 1 1/4"X1" Conexão Rosqueada | un | 1 | 11.6844 | 11.68 | 0 | 100
17563 - Bucha Galvanizada de Redução BSP 1.1/2" x 1.1/4" | un | 1 | 11.6844 | 11.68 | 0 | 100
18783 - Nypel PVC ¾" | pç | 2 | 5.78 | 11.56 | 0 | 100
18744 - Bucha alumínio para eletroduto 3/4" | pç | 6 | 1.88 | 11.28 | 0 | 100
7467 - Etiqueta Adesiva / 220 volts | un | 2 | 5.6 | 11.2 | 0 | 100
18600 - Porca Sextavada 1/4" | un | 50 | 0.2209 | 11.05 | 0 | 100
16658 - Escova Esfregona | un | 2 | 5.5 | 11 | 0 | 100
18428 - Leite em pó | un | 1 | 10.67 | 10.67 | 0 | 100
7255 - Tê pvc esgoto 40 mm | un | 5 | 2.12 | 10.6 | 0 | 100
16337 - Terminal pré-isolado tipo agulha de 1,5 a 2,5 mm | un | 48 | 0.22 | 10.56 | 0 | 100
17879 - Pasta brilho 500ml | un | 1 | 10.5 | 10.5 | 0 | 100
8254 - Café da Manhã - Produção de Marketing / Salsicha | vb | 1.218 | 8.49 | 10.34 | 0 | 100
19074 - Caneta Hidrográfica / Azul | un | 1 | 10.2 | 10.2 | 0 | 100
19074 - Caneta Hidrográfica / Preta | un | 1 | 10.2 | 10.2 | 0 | 100
7736 - ADUBO SUPER SIMPLES | kg | 1 | 10 | 10 | 0 | 100
15134 - PLACA P3 - PROIBIDO UTILIZAR ÁGUA PARA APAGAR O FOGO 20x20CM | un | 2 | 5 | 10 | 0 | 100
15042 - Interruptor Duplo Simples +1 TOM 2P+T 10A | un | 1 | 9.94 | 9.94 | 0 | 100
11656 - Caixa de Grampo | un | 1 | 9.9 | 9.9 | 0 | 100
15993 - Refrigerante em lata / Guaraná Zero | un | 1 | 9.9 | 9.9 | 0 | 100
18139 - Bacon | kg | 0.298 | 33.137 | 9.87 | 0 | 100
17345 - Cabeçote Entrada de Linha 2" (Instalação Elétrica) | un | 1 | 9.81 | 9.81 | 0 | 100
10473 - Joelho 90° soldável 25mm | un | 18 | 0.5371 | 9.67 | 0 | 100
18144 - Manteiga com sal 200g | un | 1 | 9.4583 | 9.46 | 0 | 100
18366 - Luva união de compressão PEAD PP 20mm | un | 1 | 9.37 | 9.37 | 0 | 100
18780 - Laço preformado serv. AS 16MM² NI | pç | 4 | 2.32 | 9.28 | 0 | 100
17589 - Lixa Massa 120 | un | 6 | 1.5219 | 9.13 | 0 | 100
8171 - Prendedor de Papel 32mm | un | 10 | 0.9 | 9 | 0 | 100
12283 - Fat. Direto - Solda Phoscoper | kg | 0.06 | 150 | 9 | 0 | 100
16292 - Bucha fixação 6 com anel | un | 100 | 0.09 | 9 | 0 | 100
17526 - Terminal pré isolado tipo garfo de 4,00 a 6,00mm | un | 30 | 0.3 | 9 | 0 | 100
17828 - Tampa 1 Tomada e 1 Interruptor Condulete Top | un | 4 | 2.22 | 8.88 | 0 | 100
8254 - Café da Manhã - Produção de Marketing / Milho verde | vb | 2 | 4.3705 | 8.74 | 0 | 100
19075 - Tinta para pincel de quadro branco / Vermelho | un | 1 | 8.7 | 8.7 | 0 | 100
19075 - Tinta para pincel de quadro branco / Azul | un | 1 | 8.7 | 8.7 | 0 | 100
19075 - Tinta para pincel de quadro branco / Preto | un | 1 | 8.7 | 8.7 | 0 | 100
18683 - Cap Pvc soldável 60mm | un | 1 | 8.59 | 8.59 | 0 | 100
12347 - Lixa de Parede | un | 5 | 1.71 | 8.55 | 0 | 100
8254 - Café da Manhã - Produção de Marketing / Batata palha | vb | 1 | 8.49 | 8.49 | 0 | 100
17786 - Placa 4x4 com 6 módulos horizontais | un | 4 | 2.0225 | 8.09 | 0 | 100
8140 - Salgados e doces / Supresa de Uva | vb | 5 | 1.6 | 8 | 0 | 100
18137 - Maca vermelha nacional | kg | 0.65 | 12.2935 | 7.99 | 0 | 100
18271 - Lâmpada LED 9W 3000K | un | 2 | 3.99 | 7.98 | 0 | 100
18224 - Confecção da mesa MDF / PASSA FIO 46MM C/ TRAVA BEGE ACACIA | un | 6 | 1.3254 | 7.95 | 0 | 100
5586 - Adaptador PVC Soldável Curto com Bolsa e Rosca, 25 mmx3/4" para Água Fria | un | 16 | 0.49 | 7.84 | 0 | 100
17369 - Arruela de Aluminio 3/4" | un | 6 | 1.28 | 7.68 | 0 | 100
13856 - Placa Central de Alarme | un | 1 | 7.4865 | 7.49 | 0 | 100
16196 - Bucha de redução PPR M/F 32x 25mm | un | 3 | 2.4833 | 7.45 | 0 | 100
8529 - Abraçadeira-Guia Reforçada 1.1/2" Ref. Tel-360 | un | 8 | 0.9 | 7.2 | 0 | 100
17878 - Desentupidor de Pia | un | 1 | 7.2 | 7.2 | 0 | 100
8254 - Café da Manhã - Produção de Marketing / Molho tomate | vb | 3 | 2.39 | 7.17 | 0 | 100
18601 - Arruela Lisa 1/4" | un | 50 | 0.1429 | 7.15 | 0 | 100
18694 - Sinalização Fotoluminescente NBR 16820 / 240x120mm Anti-chamas Variação: E18A | un | 1 | 7 | 7 | 0 | 100
18694 - Sinalização Fotoluminescente NBR 16820 / 40x120mm Anti-chamas Variação: E18C | un | 1 | 7 | 7 | 0 | 100
19299 - Bujão ferro maleável PR 1/2" SL 180MWM | pc | 1 | 6.65 | 6.65 | 0 | 100
7315 - Lampada LED A60 Avant E27 9W BIV. 6500K | un | 2 | 3.29 | 6.58 | 0 | 100
18038 - Terminal pré isolado ilhós 2,5 mm c/ 100 und | un | 1 | 6.4 | 6.4 | 0 | 100
17802 - Curva 90ª para Eletroduto PVC Rígido Cinza 1" | un | 2 | 3.175 | 6.35 | 0 | 100
19212 - Curva 45º PVC Marrom Soldável 32mm | un | 1 | 6.19 | 6.19 | 0 | 100
17971 - Tinta Carimbo Azul | un | 2 | 3.08 | 6.16 | 0 | 100
19301 - Abraçadeira regulavel ac zinc flexivel 13-19 9mm | pc | 4 | 1.53 | 6.12 | 0 | 100
18488 - Terminal pré-isolado tipo agulha de 4 a 6mm | un | 12 | 0.5 | 6 | 0 | 100
8254 - Café da Manhã - Produção de Marketing / Leite | vb | 1 | 5.99 | 5.99 | 0 | 100
19154 - Fita Adesiva PP 24mm x 40m | un | 1 | 5.9 | 5.9 | 0 | 100
19382 - Bucha de Redução Soldável Longa 32x20mm | un | 2 | 2.95 | 5.9 | 0 | 100
8254 - Café da Manhã - Produção de Marketing / Suco Maracujá | vb | 1 | 5.49 | 5.49 | 0 | 100
8254 - Café da Manhã - Produção de Marketing / Ketchup | vb | 1 | 4.99 | 4.99 | 0 | 100
8254 - Café da Manhã - Produção de Marketing / Tomate | vb | 0.845 | 5.613 | 4.74 | 0 | 100
18337 - Placa 4x2 3P BR Zeffia | un | 1 | 4.48 | 4.48 | 0 | 100
16865 - Trincha de 1/2" | un | 3 | 1.49 | 4.47 | 0 | 100
18434 - Bucha plastica N12 | un | 30 | 0.14 | 4.2 | 0 | 100
8254 - Café da Manhã - Produção de Marketing / Coentro | vb | 2 | 2.087 | 4.17 | 0 | 100
18147 - Azeitona | un | 1 | 4.0617 | 4.06 | 0 | 100
8254 - Café da Manhã - Produção de Marketing / Cebola | vb | 0.82 | 4.9496 | 4.06 | 0 | 100
12334 - Bucha de Nylon/Plástica / 8mm | un | 40 | 0.1 | 4 | 0 | 100
16677 - Filtro de papel para Café | un | 1 | 4 | 4 | 0 | 100
19077 - Apontador de lápis | un | 1 | 4 | 4 | 0 | 100
18138 - Goiaba vermelha | kg | 0.495 | 8.0332 | 3.98 | 0 | 100
11657 - Caixa de Clips | un | 1 | 3.9 | 3.9 | 0 | 100
11657 - Caixa de Clips / nr 3/0 | un | 1 | 3.9 | 3.9 | 0 | 100
16907 - Tê 90° Soldável 20mm | un | 3 | 1.25 | 3.75 | 0 | 100
5614 - Joelho 90° PVC Rígido com Anel 40 mm para Esgoto Secundário | un | 1 | 3.589 | 3.59 | 0 | 100
16109 - Interruptor simples 4 teclas | un | 1 | 3.42 | 3.42 | 0 | 100
17989 - Caixa para canaleta 4X2 | un | 1 | 3.35 | 3.35 | 0 | 100
11212 - Parafuso sextavado / GALV 1/4 X 2 pol | un | 8 | 0.4 | 3.2 | 0 | 100
12434 - Luva para Eletroduto Rígido / 1/2" | un | 1 | 3.14 | 3.14 | 0 | 100
18142 - Flocão milho 500g | un | 2 | 1.5054 | 3.01 | 0 | 100
7937 - Adaptador para Condulete 3/4'' | un | 3 | 1 | 3 | 0 | 100
15753 - Curva PEAD 90° de 20mm(Água) | un | 1 | 2.95 | 2.95 | 0 | 100
15508 - Curva de 90 p/ Eletroduto Rigido Roscavel 1/2" | un | 1 | 2.88 | 2.88 | 0 | 100
16350 - Terminal Olhal Pré-Isolado 2,5mm | un | 12 | 0.24 | 2.88 | 0 | 100
19339 - FECHO 12CM 100PC | un | 1 | 2.7 | 2.7 | 0 | 100
12989 - Cap PVC Soldável / 25mm | un | 2 | 1.15 | 2.3 | 0 | 100
19312 - Cap PVC Soldável 20mm | un | 2 | 1.05 | 2.1 | 0 | 100
17987 - Cap PVC Soldável 32mm | un | 1 | 1.8 | 1.8 | 0 | 100
7205 - Curva para eletroduto rígido roscável 1" | un | 1 | 1.79 | 1.79 | 0 | 100
19076 - Borracha Escolar | un | 1 | 1.7 | 1.7 | 0 | 100
18136 - Alho Nacional | kg | 0.03 | 45.4451 | 1.36 | 0 | 100
18743 - Bucha alumínio para eletroduto 1/2" | pç | 1 | 1.2 | 1.2 | 0 | 100
12427 - Arruela de Alumínio / 1/2" | un | 1 | 1.16 | 1.16 | 0 | 100
8254 - Café da Manhã - Produção de Marketing / Pimentão | vb | 0.27 | 3.6613 | 0.99 | 0 | 100
4791 - Bloco Cerâmico12x19x24 | un | 0 | 0 | 0 | 0 | 100
7557 - PORTÃO DE OBRA DE 6,00 X 2,00 METROS COM VISITA | un | 0 | 0 | 0 | 0 | 100
8393 - Tê PVC Esgoto com Visita De 100mm | un | 0 | 0 | 0 | 0 | 100
9145 - Tê redução pba 85x60mm. | un | 0 | 0 | 0 | 0 | 100
9498 - Guarda Corpo em Tubo Galvanizado 1´´1/4 Para Splits Com Fundo Galvanizado Com Chapa de Fixação e Parafuso em Inox Colunas 3,4,7 E 8 | un | 0 | 0 | 0 | 0 | 100
9727 - Pant-Cort- Pantografo para Usina Perfil Corteza Smart Copy OS 3 | un | 0 | 0 | 0 | 0 | 100
9729 - Serra - Corteza SC - 400 MPI Serra Neia Esquadria para Aluminio disco de 400 mm | un | 0 | 0 | 0 | 0 | 100
10756 - Rodapé em Granito Branco Dallas (2x7cm) | m2 | 0 | 0 | 0 | 0 | 100
11729 - Pistola para fixação de pregos | un | 0 | 0 | 0 | 0 | 100
13854 - Placa em Braile, Corrimão / 1º | un | 0 | 0 | 0 | 0 | 100
13854 - Placa em Braile, Corrimão / 2º | un | 0 | 0 | 0 | 0 | 100
13854 - Placa em Braile, Corrimão / 3º | un | 0 | 0 | 0 | 0 | 100
13854 - Placa em Braile, Corrimão / 4º | un | 0 | 0 | 0 | 0 | 100
13854 - Placa em Braile, Corrimão / 5º | un | 0 | 0 | 0 | 0 | 100
13854 - Placa em Braile, Corrimão / 6º | un | 0 | 0 | 0 | 0 | 100
13854 - Placa em Braile, Corrimão / 7º | un | 0 | 0 | 0 | 0 | 100
13854 - Placa em Braile, Corrimão / 8º | un | 0 | 0 | 0 | 0 | 100
13854 - Placa em Braile, Corrimão / 9º | un | 0 | 0 | 0 | 0 | 100
13854 - Placa em Braile, Corrimão / 10º | un | 0 | 0 | 0 | 0 | 100
14501 - TEXTURA SHERWIN WILLIAMS - COR EXTRA BRANCO - (SW7006) - Desempenho Térmico/Lumínico: Atender a NBR 15575:(abs.: 0,14) | kg | 0 | 0 | 0 | 0 | 100
14502 - TEXTURA SHERWIN WILLIAMS - COR CINZA ANALÍTICO - (SW7051) - Desempenho Térmico/Lumínico: Atender a NBR 15575:(abs.: 0,53) | kg | 0 | 0 | 0 | 0 | 100
14503 - TEXTURA SHERWIN WILLIAMS - Toninhas SW7047 - Desempenho Térmico/Lumínico: Atender a NBR 15575:(abs.: 0,87) | kg | 0 | 0 | 0 | 0 | 100
15580 - Sanca de Gesso 10x10 cm, E= 2 cm | m | 0 | 0 | 0 | 0 | 100
15734 - Locação de Andaimes | mes | 0 | 0 | 0 | 0 | 100
16383 - Sanca de gesso 25 x 15 cm E = 2cm | m | 0 | 0 | 0 | 0 | 100
16734 - Mesa Fabricada em MDF | un | 0 | 0 | 0 | 0 | 100
17238 - Locação de máquina de extrusora de concreto para guia com forma de guia | mes | 0 | 0 | 0 | 0 | 100
17762 - Frete para Pedrisco lavado (brita 0) | t | 0 | 0 | 0 | 0 | 100
17763 - Frete para BGS | t | 0 | 0 | 0 | 0 | 100
17764 - Frete para Brita 2 | t | 0 | 0 | 0 | 0 | 100
17765 - Frete para Brita 3 | t | 0 | 0 | 0 | 0 | 100
17775 - Junção 45° de Redução Série Normal DN50x50mm (Esgoto) | un | 0 | 0 | 0 | 0 | 100
18375 - Caixa organizadora 56 litros com trava | un | 0 | 0 | 0 | 0 | 100
18389 - Sanca em EPS com Revestimento em Microconcreto 10x10cm E=2cm | m | 0 | 0 | 0 | 0 | 100
18877 - Serviço de Montagem, teste e identificação de QD - apartamentos | un | 0 | 0 | 0 | 0 | 100
19428 - Cantoneira externa em chapa de aço branca 40x40mm - 3m | pc | 0 | 0 | 0 | 0 | 100
Total geral |  |  |  | 228904545.49
As informações dos insumos deste relatório foram consolidadas com base na tabela de referência.
26/12/2025 - 11:39:29